## Planilha1
REGIONAL | Barra ONS | TRAFO | AL
BARRA DO GARÇAS | 3569 | 033TR02 | 033011
BARRA DO GARÇAS | 3569 | 033TR02 | 033012
BARRA DO GARÇAS | 3569 | 033TR02 | 033013
BARRA DO GARÇAS | 3569 | 033TR02 | 033014
BARRA DO GARÇAS | 3569 | 033TR02 | 065012
BARRA DO GARÇAS | 3569 | 097TR01 | 097001
BARRA DO GARÇAS | 3569 | 105TR01 | 105001
BARRA DO GARÇAS | 3570 | 221TR02 | 221011
BARRA DO GARÇAS | 3570 | 221TR02 | 221012
BARRA DO GARÇAS | 3570 | 221TR02 | 221013
BARRA DO GARÇAS | 3570 | 221TR02 | 221014
BARRA DO GARÇAS | 3570 | 228TR01 | 228001
BARRA DO GARÇAS | 3570 | 228TR01 | 228002
BARRA DO GARÇAS | 4506 | 200TR01 | 024003
BARRA DO GARÇAS | 4506 | 200TR01 | 200003
BARRA DO GARÇAS | 4506 | 200TR01 | 200004
BARRA DO GARÇAS | 4506 | 200TR01 | 200005
BARRA DO GARÇAS | 4506 | 200TR01 | 200011
BARRA DO GARÇAS | 4656 | 100TR01 | 100001
BARRA DO GARÇAS | 4656 | 100TR01 | 100002
BARRA DO GARÇAS | 4656 | 100TR01 | 100003
BARRA DO GARÇAS | 4656 | 100TR01 | 100004
BARRA DO GARÇAS | 4656 | 100TR01 | 100005
BARRA DO GARÇAS | 4656 | 100TR01 | 100TR01
BARRA DO GARÇAS | 4657 | 100TR02 | 100011
BARRA DO GARÇAS | 4657 | 100TR02 | 100012
BARRA DO GARÇAS | 4657 | 100TR02 | 100013
BARRA DO GARÇAS | 4657 | 100TR02 | 100014
BARRA DO GARÇAS | 4657 | 100TR03 | 100006
BARRA DO GARÇAS | 4657 | 100TR03 | 100007
BARRA DO GARÇAS | 4657 | 100TR03 | 100008
BARRA DO GARÇAS | 4666 | 033TR01 | 033001
BARRA DO GARÇAS | 4666 | 033TR01 | 033002
BARRA DO GARÇAS | 4666 | 033TR01 | 033003
BARRA DO GARÇAS | 4666 | 033TR01 | 033004
BARRA DO GARÇAS | 4676 | 032TR01 | 032001
BARRA DO GARÇAS | 4676 | 032TR01 | 032002
BARRA DO GARÇAS | 4676 | 032TR02 | 032011
BARRA DO GARÇAS | 4676 | 032TR02 | 032012
BARRA DO GARÇAS | 4676 | 032TR02 | 032013
BARRA DO GARÇAS | 4676 | 032TR02 | 032014
BARRA DO GARÇAS | 4676 | 032TR02 | 032TR02-03
BARRA DO GARÇAS | 4686 | 155TR01 | 155001
BARRA DO GARÇAS | 4686 | 155TR01 | 155002
BARRA DO GARÇAS | 4686 | 155TR01 | 155003
BARRA DO GARÇAS | 4686 | 155TR02 | 155011
BARRA DO GARÇAS | 4686 | 155TR02 | 155012
BARRA DO GARÇAS | 4686 | 155TR02 | 155013
BARRA DO GARÇAS | 4690 | 224TR04 | 224011
BARRA DO GARÇAS | 4690 | 226TR01 | 226001
BARRA DO GARÇAS | 4690 | 226TR01 | 226002
BARRA DO GARÇAS | 4693 | 221TR01 | 221001
BARRA DO GARÇAS | 4693 | 221TR01 | 221002
BARRA DO GARÇAS | 4693 | 221TR01 | 221003
BARRA DO GARÇAS | 4694 | 208TR01 | 208001
BARRA DO GARÇAS | 4694 | 209TR01 | 208011
BARRA DO GARÇAS | 4694 | 209TR01 | 208012
BARRA DO GARÇAS | 4694 | 209TR01 | 209011
BARRA DO GARÇAS | 4694 | 209TR01 | 209012
BARRA DO GARÇAS | 4694 | 209TR01 | 209013
BARRA DO GARÇAS | 4694 | 209TR01 | 209014
BARRA DO GARÇAS | 4694 | 209TR01 | 214011
BARRA DO GARÇAS | 4694 | 209TR01 | 242012
BARRA DO GARÇAS | 4694 | 209TR01 | 246012
BARRA DO GARÇAS | 4694 | 209TR01 | 246013
BARRA DO GARÇAS | 4694 | 209TR02 | 209001
BARRA DO GARÇAS | 4694 | 209TR02 | 209002
BARRA DO GARÇAS | 4694 | 213TR01 | 213001
BARRA DO GARÇAS | 4694 | 214TR01 | 214001
BARRA DO GARÇAS | 4694 | 239TR01 | 239001
BARRA DO GARÇAS | 4694 | 239TR01 | 239002
BARRA DO GARÇAS | 4694 | 242TR01 | 242001
BARRA DO GARÇAS | 4694 | 242TR01 | 242002
BARRA DO GARÇAS | 4695 | 206TR01 | 206011
BARRA DO GARÇAS | 4695 | 206TR01 | 206012
BARRA DO GARÇAS | 4695 | 206TR01 | 206013
BARRA DO GARÇAS | 4695 | 206TR01 | 207011
BARRA DO GARÇAS | 4695 | 206TR01 | 210011
BARRA DO GARÇAS | 4695 | 206TR01 | 211011
BARRA DO GARÇAS | 4695 | 206TR01 | 212011
BARRA DO GARÇAS | 4695 | 206TR02 | 206001
BARRA DO GARÇAS | 4695 | 206TR02 | 206002
BARRA DO GARÇAS | 4695 | 206TR02 | 206003
BARRA DO GARÇAS | 4695 | 207TR01 | 207001
BARRA DO GARÇAS | 4695 | 207TR01 | 207002
BARRA DO GARÇAS | 4695 | 210TR01 | 210001
BARRA DO GARÇAS | 4695 | 211TR01 | 211001
BARRA DO GARÇAS | 4695 | 211TR01 | 211002
BARRA DO GARÇAS | 4695 | 212TR01 | 212001
BARRA DO GARÇAS | 4696 | 231TR01 | 231001
BARRA DO GARÇAS | 4696 | 231TR01 | 231002
BARRA DO GARÇAS | 4696 | 231TR01 | 231003
BARRA DO GARÇAS | 4696 | 231TR02 | 231011
BARRA DO GARÇAS | 4696 | 231TR02 | 231012
BARRA DO GARÇAS | 4696 | 231TR02 | 241011
BARRA DO GARÇAS | 4696 | 241TR01 | 241001
BARRA DO GARÇAS | 4696 | 241TR01 | 241002
BARRA DO GARÇAS | 4764 | 372TR01 | 372011
BARRA DO GARÇAS | 4764 | 372TR01 | 372012
BARRA DO GARÇAS | 4764 | 372TR01 | 372013
BARRA DO GARÇAS | 4777 | 271TR01 | 090005
BARRA DO GARÇAS | (vazio) | (vazio) | 0
BARRA DO GARÇAS | (vazio) | (vazio) | 032LT033C1
BARRA DO GARÇAS | (vazio) | (vazio) | 032LT033C2
BARRA DO GARÇAS | (vazio) | (vazio) | 032LT155C1
BARRA DO GARÇAS | (vazio) | (vazio) | 033LT032C1
BARRA DO GARÇAS | (vazio) | (vazio) | 033LT032C2
BARRA DO GARÇAS | (vazio) | (vazio) | 033LT100C1
BARRA DO GARÇAS | (vazio) | (vazio) | 033LT100C2
BARRA DO GARÇAS | (vazio) | (vazio) | 100LT033C1
BARRA DO GARÇAS | (vazio) | (vazio) | 100LT037C2
BARRA DO GARÇAS | (vazio) | (vazio) | 100LTC1
BARRA DO GARÇAS | (vazio) | (vazio) | 100LTC2
BARRA DO GARÇAS | (vazio) | (vazio) | 100TF20
BARRA DO GARÇAS | (vazio) | (vazio) | 155LT032C1
BARRA DO GARÇAS | (vazio) | (vazio) | 155LT032C2
BARRA DO GARÇAS | (vazio) | (vazio) | 155LT221
BARRA DO GARÇAS | (vazio) | (vazio) | 155LT224
BARRA DO GARÇAS | (vazio) | (vazio) | 155LTC1
BARRA DO GARÇAS | (vazio) | (vazio) | 155LTC2
BARRA DO GARÇAS | (vazio) | (vazio) | 206LT209
BARRA DO GARÇAS | (vazio) | (vazio) | 206LT231
BARRA DO GARÇAS | (vazio) | (vazio) | 209LT206
BARRA DO GARÇAS | (vazio) | (vazio) | 209LT221
BARRA DO GARÇAS | (vazio) | (vazio) | 221LT155
BARRA DO GARÇAS | (vazio) | (vazio) | 221LT209
BARRA DO GARÇAS | (vazio) | (vazio) | 224LT155
BARRA DO GARÇAS | (vazio) | (vazio) | 224LT226
BARRA DO GARÇAS | (vazio) | (vazio) | 231LT206
BARRA DO GARÇAS Total
CÁCERES | 4855 | 055TR01 | 055005
CÁCERES | 4855 | 055TR01 | 055006
CÁCERES | 4855 | 055TR01 | 055009
CÁCERES | 4855 | 055TR01 | 055014
CÁCERES | 4857 | 055TR02 | 055016
CÁCERES | 4857 | 055TR02 | 055017
CÁCERES | 4857 | 055TR02 | 055018
CÁCERES | 4857 | 055TR02 | 074011
CÁCERES | 4857 | 055TR02 | 074012
CÁCERES | 4857 | 074TR01 | 074001
CÁCERES | 4857 | 074TR01 | 074002
CÁCERES | 4865 | 017TR01 | 017001
CÁCERES | 4865 | 017TR01 | 017002
CÁCERES | 4865 | 017TR02/TR03 | 017011
CÁCERES | 4865 | 017TR02/TR03 | 017012
CÁCERES | 4865 | 017TR02/TR03 | 017013
CÁCERES | 4865 | 057TR01 | 057001
CÁCERES | 4865 | 058TR01 | 058001
CÁCERES | 4865 | 083TR01 | 083001
CÁCERES | 4865 | 084TR01 | 084001
CÁCERES | 4875 | 268TR01 | 268011
CÁCERES | 4875 | 268TR01 | 268012
CÁCERES | 4876 | 021TR01 | 021001
CÁCERES | 4876 | 021TR01 | 021002
CÁCERES | 4876 | 021TR01 | 021003
CÁCERES | 4876 | 021TR01 | 021004
CÁCERES | 4878 | 188TR01 | 188011
CÁCERES | 4878 | 188TR01 | 188012
CÁCERES | 4878 | 188TR01 | 216011
CÁCERES | 4878 | 188TR01 | 188013
CÁCERES | 4878 | 215TR01 | 215001
CÁCERES | 4878 | 216TR01 | 216001
CÁCERES | 4879 | 273TR01 | 273001
CÁCERES | 4879 | 273TR01 | 273002
CÁCERES | 4879 | 273TR01 | 273003
CÁCERES | 4879 | 273TR01 | 273004
CÁCERES | 4879 | 273TR02 | 273011
CÁCERES | 4885 | 020TR01 | 020001
CÁCERES | 4885 | 020TR01 | 020002
CÁCERES | 4885 | 021TR02 | 021011
CÁCERES | 4885 | 021TR02 | 021012
CÁCERES | 4885 | 021TR02 | 021013
CÁCERES | 4885 | 021TR02 | 029010
CÁCERES | 4885 | 029TR01 | 029001
CÁCERES | 4886 | 037TR01 | 037001
CÁCERES | 4886 | 037TR01 | 037002
CÁCERES | 4886 | 037TR01 | 037003
CÁCERES | 4886 | 037TR01 | 037004
CÁCERES | 4886 | 037TR01 | 037005
CÁCERES | 4886 | 037TR01 | 037006
CÁCERES | 4887 | 037TR02 | 037011
CÁCERES | 4887 | 037TR02 | 037012
CÁCERES | 4887 | 037TR02 | 037013
CÁCERES | 4887 | 037TR02 | 037014
CÁCERES | 4887 | 037TR02 | 037015
CÁCERES | 4887 | 037TR03 | 037007
CÁCERES | 4887 | 037TR03 | 037008
CÁCERES | (vazio) | 328TR01 | 328001
CÁCERES | (vazio) | 328TR01 | 328002
CÁCERES | (vazio) | (vazio) | 0
CÁCERES | (vazio) | (vazio) | 67
CÁCERES | (vazio) | (vazio) | 229
CÁCERES | (vazio) | (vazio) | 037LT055
CÁCERES | (vazio) | (vazio) | 037LT070
CÁCERES | (vazio) | (vazio) | 055LT037
CÁCERES | (vazio) | (vazio) | 055LT061
CÁCERES | (vazio) | (vazio) | 055LT160
CÁCERES | (vazio) | (vazio) | 160LT017-055
CÁCERES | (vazio) | (vazio) | 160LT021
CÁCERES | (vazio) | (vazio) | 268LT021
CÁCERES | (vazio) | (vazio) | 273LT068
CÁCERES | (vazio) | (vazio) | 273TR01
CÁCERES | (vazio) | (vazio) | JAURU ELN
CÁCERES Total
METROPOLITANA | 4645 | 149TR01 | 149001
METROPOLITANA | 4645 | 149TR01 | 149002
METROPOLITANA | 4701 | 240TR01 | 240001
METROPOLITANA | 4701 | 240TR01 | 240002
METROPOLITANA | 4701 | 240TR01 | 240003
METROPOLITANA | 4701 | 240TR01 | 240004
METROPOLITANA | 4701 | 240TR01 | 240005
METROPOLITANA | 4701 | 240TR01 | 240006
METROPOLITANA | 4701 | 240TR01 | 240007
METROPOLITANA | 4701 | 240TR01 | 240008
METROPOLITANA | 4702 | 240TR02 | 240009
METROPOLITANA | 4702 | 240TR02 | 240010
METROPOLITANA | 4702 | 240TR02 | 240011
METROPOLITANA | 4702 | 240TR02 | 240012
METROPOLITANA | 4702 | 240TR02 | 240013
METROPOLITANA | 4702 | 240TR02 | 240014
METROPOLITANA | 4706 | 001TR01 | 001016
METROPOLITANA | 4706 | 001TR01 | 001017
METROPOLITANA | 4706 | 001TR01 | 001018
METROPOLITANA | 4706 | 001TR01 | 001019
METROPOLITANA | 4706 | 001TR01 | 001020
METROPOLITANA | 4707 | 001TR02 | 001001
METROPOLITANA | 4707 | 001TR02 | 001002
METROPOLITANA | 4707 | 001TR02 | 001003
METROPOLITANA | 4707 | 001TR02 | 001007
METROPOLITANA | 4707 | 001TR02 | 001010
METROPOLITANA | 4708 | 001TR03 | 001004
METROPOLITANA | 4708 | 001TR03 | 001005
METROPOLITANA | 4708 | 001TR03 | 001006
METROPOLITANA | 4708 | 001TR03 | 001008
METROPOLITANA | 4708 | 001TR03 | 001009
METROPOLITANA | 4708 | 001TR03 | 001025
METROPOLITANA | 4708 | 001TR03 | 001026
METROPOLITANA | 4708 | 001TR03 | 001029
METROPOLITANA | 4709 | 001TR04 | 001011
METROPOLITANA | 4709 | 001TR04 | 001012
METROPOLITANA | 4709 | 001TR04 | 001013
METROPOLITANA | 4709 | 001TR04 | 001014
METROPOLITANA | 4709 | 001TR04 | 001015
METROPOLITANA | 4709 | 001TR04 | 001042
METROPOLITANA | 4709 | 001TR04 | 001043
METROPOLITANA | 4709 | 001TR04 | 001044
METROPOLITANA | 4716 | 069TR01 | 069001
METROPOLITANA | 4716 | 069TR01 | 069002
METROPOLITANA | 4716 | 069TR01 | 069003
METROPOLITANA | 4716 | 069TR01 | 069004
METROPOLITANA | 4716 | 069TR01 | 069005
METROPOLITANA | 4716 | 069TR01 | 069085
METROPOLITANA | 4716 | 069TR01 | 069086
METROPOLITANA | 4716 | 069TR01 | 069087
METROPOLITANA | 4717 | 069TR02 | 069006
METROPOLITANA | 4717 | 069TR02 | 069007
METROPOLITANA | 4717 | 069TR02 | 069008
METROPOLITANA | 4717 | 069TR02 | 069014
METROPOLITANA | 4717 | 069TR02 | 069019
METROPOLITANA | 4718 | 004TR01 | 004001
METROPOLITANA | 4718 | 016TR01 | 016001
METROPOLITANA | 4718 | 069TR03 | 069009
METROPOLITANA | 4718 | 069TR03 | 069010
METROPOLITANA | 4718 | 069TR03 | 069011
METROPOLITANA | 4718 | 069TR03 | 069012
METROPOLITANA | 4718 | 069TR03 | 069081
METROPOLITANA | 4718 | 069TR03 | 069082
METROPOLITANA | 4718 | 069TR03 | 069083
METROPOLITANA | 4718 | 069TR04 | 004011
METROPOLITANA | 4718 | 069TR04 | 069016
METROPOLITANA | 4718 | 069TR04 | 069017
METROPOLITANA | 4725 | 320TR01 | 320011
METROPOLITANA | 4725 | 320TR01 | 320012
METROPOLITANA | 4725 | 320TR01 | 320013
METROPOLITANA | 4726 | 087TR01 | 087001
METROPOLITANA | 4726 | 087TR01 | 087002
METROPOLITANA | 4726 | 087TR01 | 087003
METROPOLITANA | 4726 | 087TR01 | 087004
METROPOLITANA | 4727 | 087TR02 | 087005
METROPOLITANA | 4727 | 087TR02 | 087006
METROPOLITANA | 4727 | 087TR02 | 087007
METROPOLITANA | 4727 | 087TR02 | 087008
METROPOLITANA | 4727 | 087TR02 | 087009
METROPOLITANA | 4728 | 087TR03 | 087010
METROPOLITANA | 4728 | 087TR03 | 087011
METROPOLITANA | 4728 | 087TR03 | 087012
METROPOLITANA | 4728 | 087TR03 | 087013
METROPOLITANA | 4728 | 087TR03 | 087014
METROPOLITANA | 4728 | 087TR03 | 087016
METROPOLITANA | 4729 | 087TR04 | 087027
METROPOLITANA | 4729 | 087TR04 | 087028
METROPOLITANA | 4729 | 087TR04 | 087029
METROPOLITANA | 4729 | 087TR04 | 087041
METROPOLITANA | 4729 | 087TR04 | 087042
METROPOLITANA | 4729 | 087TR04 | 087043
METROPOLITANA | 4729 | 087TR04 | 087044
METROPOLITANA | 4729 | 087TR04 | 087045
METROPOLITANA | 4736 | 056TR01 | 056001
METROPOLITANA | 4736 | 056TR01 | 056002
METROPOLITANA | 4736 | 056TR01 | 056003
METROPOLITANA | 4736 | 056TR01 | 056004
METROPOLITANA | 4736 | 056TR01 | 056005
METROPOLITANA | 4736 | 056TR01 | 056006
METROPOLITANA | 4736 | 056TR01 | 056007
METROPOLITANA | 4736 | 056TR01 | 056008
METROPOLITANA | 4737 | 056TR02 | 056009
METROPOLITANA | 4737 | 056TR02 | 056010
METROPOLITANA | 4737 | 056TR02 | 056011
METROPOLITANA | 4737 | 056TR02 | 056012
METROPOLITANA | 4737 | 056TR02 | 056013
METROPOLITANA | 4737 | 056TR02 | 056014
METROPOLITANA | 4737 | 056TR02 | 056015
METROPOLITANA | 4737 | 056TR02 | 056016
METROPOLITANA | 4746 | 006TR01 | 006001
METROPOLITANA | 4746 | 006TR01 | 006002
METROPOLITANA | 4746 | 006TR01 | 006003
METROPOLITANA | 4746 | 006TR01 | 006004
METROPOLITANA | 4746 | 006TR01 | 006005
METROPOLITANA | 4747 | 006TR02 | 006006
METROPOLITANA | 4747 | 006TR02 | 006007
METROPOLITANA | 4747 | 006TR02 | 006008
METROPOLITANA | 4747 | 006TR02 | 006009
METROPOLITANA | 4747 | 006TR02 | 006010
METROPOLITANA | 4747 | 006TR02 | 006011
METROPOLITANA | 4747 | 006TR02 | 006012
METROPOLITANA | 4747 | 006TR02 | 006013
METROPOLITANA | 4753 | 005TR01 | 005001
METROPOLITANA | 4753 | 005TR01 | 005002
METROPOLITANA | 4753 | 005TR01 | 005003
METROPOLITANA | 4753 | 005TR02 | 005011
METROPOLITANA | 4753 | 005TR02 | 005012
METROPOLITANA | 4760 | 217TR01 | 217011
METROPOLITANA | 4760 | 217TR01 | 217001
METROPOLITANA | 4760 | 217TR01 | 217002
METROPOLITANA | 4781 | 323TR01 | 323001
METROPOLITANA | 4781 | 323TR01 | 323002
METROPOLITANA | 4781 | 323TR01 | 323003
METROPOLITANA | 4781 | 323TR01 | 323004
METROPOLITANA | 4781 | 323TR01 | 323005
METROPOLITANA | 4781 | 323TR01 | 323006
METROPOLITANA | 4781 | 323TR01 | 323007
METROPOLITANA | 4781 | 323TR01 | 323008
METROPOLITANA | 4786 | 045TR01 | 0
METROPOLITANA | 4786 | 045TR01 | 045001
METROPOLITANA | 4786 | 045TR01 | 045002
METROPOLITANA | 4786 | 045TR01 | 045003
METROPOLITANA | 4786 | 045TR01 | 045004
METROPOLITANA | 4786 | 045TR01 | 045005
METROPOLITANA | 4787 | 045TR02 | 045006
METROPOLITANA | 4787 | 045TR02 | 045007
METROPOLITANA | 4787 | 045TR02 | 045008
METROPOLITANA | 4787 | 045TR02 | 045009
METROPOLITANA | 4787 | 045TR02 | 045010
METROPOLITANA | 4787 | 045TR02 | 045011
METROPOLITANA | 4787 | 045TR02 | 045012
METROPOLITANA | 4787 | 045TR02 | 045013
METROPOLITANA | 4794 | 170TR03 | 170008
METROPOLITANA | 4794 | 170TR03 | 170009
METROPOLITANA | 4794 | 170TR03 | 170021
METROPOLITANA | 4794 | 170TR03 | 170022
METROPOLITANA | 4794 | 170TR03 | 170023
METROPOLITANA | 4794 | 170TR03 | 170024
METROPOLITANA | 4794 | 170TR03 | 170025
METROPOLITANA | 4795 | 148TR01 | 148001
METROPOLITANA | 4795 | 148TR01 | 148002
METROPOLITANA | 4795 | 170TR01 | 0
METROPOLITANA | 4795 | 170TR01 | 170001
METROPOLITANA | 4795 | 170TR01 | 170002
METROPOLITANA | 4795 | 170TR01 | 170003
METROPOLITANA | 4795 | 170TR01 | 170004
METROPOLITANA | 4795 | 170TR01 | 170005
METROPOLITANA | 4795 | 170TR01 | 170006
METROPOLITANA | 4795 | 170TR01 | 170007
METROPOLITANA | 4795 | 170TR02 | 170011
METROPOLITANA | 4795 | 170TR02 | 170012
METROPOLITANA | 4796 | 010TR01 | 010001
METROPOLITANA | 4796 | 010TR01 | 010002
METROPOLITANA | 4796 | 010TR01 | 010003
METROPOLITANA | 4796 | 010TR01 | 010004
METROPOLITANA | 4796 | 010TR01 | 010005
METROPOLITANA | 4797 | 010TR02 | 010006
METROPOLITANA | 4797 | 010TR02 | 010007
METROPOLITANA | 4797 | 010TR02 | 010008
METROPOLITANA | 4797 | 010TR02 | 010009
METROPOLITANA | 4797 | 010TR02 | 010010
METROPOLITANA | 4797 | 010TR02 | 010011
METROPOLITANA | 4896 | 070TR01 | 070001
METROPOLITANA | 4896 | 070TR01 | 070002
METROPOLITANA | 4896 | 070TR01 | 070003
METROPOLITANA | 4896 | 070TR01 | 070004
METROPOLITANA | 4896 | 070TR01 | 070005
METROPOLITANA | (vazio) | 320TR02 | 320014
METROPOLITANA | (vazio) | 320TR02 | 320015
METROPOLITANA | (vazio) | 320TR02 | 320016
METROPOLITANA | (vazio) | (vazio) | 0
METROPOLITANA Total
RONDONÓPOLIS | 4766 | 012TR01 | 002013
RONDONÓPOLIS | 3567 | 293TR01 | 293001
RONDONÓPOLIS | 3567 | 293TR01 | 293002
RONDONÓPOLIS | 3574 | 162TR01 | 162011
RONDONÓPOLIS | 3574 | 162TR01 | 162012
RONDONÓPOLIS | 4407 | 330TR01 | 330011
RONDONÓPOLIS | 4407 | 330TR01 | 330012
RONDONÓPOLIS | 4407 | 330TR01 | 330013
RONDONÓPOLIS | 4407 | 330TR01 | 330014
RONDONÓPOLIS | 4516 | 046TR01 | 046001
RONDONÓPOLIS | 4516 | 080TR04BT | 080006
RONDONÓPOLIS | 4516 | 080TR04BT | 080TR04AT
RONDONÓPOLIS | 4516 | 085TR01 | 080011
RONDONÓPOLIS | 4516 | 085TR01 | 080013
RONDONÓPOLIS | 4516 | 085TR01 | 159011
RONDONÓPOLIS | 4516 | 085TR01 | 159012
RONDONÓPOLIS | 4516 | 085TR01 | 900001
RONDONÓPOLIS | 4516 | 085TR02 | 085002
RONDONÓPOLIS | 4516 | 085TR02 | 085012
RONDONÓPOLIS | 4516 | 085TR02 | 085013
RONDONÓPOLIS | 4516 | 117TR01 | 117001
RONDONÓPOLIS | 4516 | 120TR01 | 120001
RONDONÓPOLIS | 4516 | 159TR01 | 159001
RONDONÓPOLIS | 4516 | 159TR01 | 159002
RONDONÓPOLIS | 4611 | 180TR01 | 180011
RONDONÓPOLIS | 4611 | 180TR01 | 180012
RONDONÓPOLIS | 4611 | 180TR01 | 180013
RONDONÓPOLIS | 4615 | 047TR01 | 047011
RONDONÓPOLIS | 4615 | 047TR01 | 047012
RONDONÓPOLIS | 4615 | 047TR01 | 047013
RONDONÓPOLIS | 4615 | 115TR01 | 115001
RONDONÓPOLIS | 4625 | 014TR02 | 014006
RONDONÓPOLIS | 4625 | 014TR02 | 014007
RONDONÓPOLIS | 4625 | 014TR02 | 014008
RONDONÓPOLIS | 4625 | 014TR02 | 014009
RONDONÓPOLIS | 4626 | 014TR03 | 014051
RONDONÓPOLIS | 4626 | 014TR03 | 014052
RONDONÓPOLIS | 4626 | 014TR03 | 014053
RONDONÓPOLIS | 4626 | 014TR03 | 014054
RONDONÓPOLIS | 4626 | 014TR03 | 014055
RONDONÓPOLIS | 4626 | 014TR03 | 015011
RONDONÓPOLIS | 4626 | 015TR01 | 015001
RONDONÓPOLIS | 4626 | 028TR01 | 028001
RONDONÓPOLIS | 4626 | 028TR01 | 028002
RONDONÓPOLIS | 4626 | 028TR01 | 028003
RONDONÓPOLIS | 4626 | 051TR01 | 051001
RONDONÓPOLIS | 4626 | 250TR01 | 250001
RONDONÓPOLIS | 4626 | 250TR01 | 250002
RONDONÓPOLIS | 4627 | 014TR01 | 014001
RONDONÓPOLIS | 4627 | 014TR01 | 014002
RONDONÓPOLIS | 4627 | 014TR01 | 014003
RONDONÓPOLIS | 4627 | 014TR01 | 014004
RONDONÓPOLIS | 4627 | 014TR01 | 014005
RONDONÓPOLIS | 4628 | 294TR01 | 294001
RONDONÓPOLIS | 4634 | 162TR02 | 162001
RONDONÓPOLIS | 4634 | 162TR02 | 162002
RONDONÓPOLIS | 4634 | 162TR02 | 162003
RONDONÓPOLIS | 4634 | 162TR02 | 162004
RONDONÓPOLIS | 4635 | 039TR02 | 039006
RONDONÓPOLIS | 4635 | 039TR02 | 039007
RONDONÓPOLIS | 4635 | 039TR02 | 039008
RONDONÓPOLIS | 4635 | 039TR02 | 039009
RONDONÓPOLIS | 4635 | 039TR02 | 039010
RONDONÓPOLIS | 4636 | 039TR01 | 039001
RONDONÓPOLIS | 4636 | 039TR01 | 039002
RONDONÓPOLIS | 4636 | 039TR01 | 039003
RONDONÓPOLIS | 4636 | 039TR01 | 039004
RONDONÓPOLIS | 4636 | 039TR01 | 039005
RONDONÓPOLIS | 4637 | 171TR01 | 171011
RONDONÓPOLIS | 4637 | 171TR01 | 171012
RONDONÓPOLIS | 4637 | 171TR01 | 171013
RONDONÓPOLIS | 4645 | 073TR02 | 073011
RONDONÓPOLIS | 4645 | 073TR02 | 073012
RONDONÓPOLIS | 4645 | 073TR02 | 073013
RONDONÓPOLIS | 4645 | 073TR02 | 073014
RONDONÓPOLIS | 4645 | 073TR02 | 073016
RONDONÓPOLIS | 4645 | 073TR02 | 116012
RONDONÓPOLIS | 4645 | 073TR02 | 153011
RONDONÓPOLIS | 4645 | 116TR01 | 116001
RONDONÓPOLIS | 4645 | 149TR01 | 149001
RONDONÓPOLIS | 4645 | 149TR01 | 149002
RONDONÓPOLIS | 4645 | 153TR01 | 153001
RONDONÓPOLIS | 4645 | 153TR01 | 153002
RONDONÓPOLIS | 4645 | 292TR01 | 292001
RONDONÓPOLIS | 4646 | 073TR01 | 073001
RONDONÓPOLIS | 4646 | 073TR01 | 073002
RONDONÓPOLIS | 4646 | 073TR01 | 073003
RONDONÓPOLIS | 4646 | 073TR01 | 073061
RONDONÓPOLIS | 4661 | 014TR04 | 014081
RONDONÓPOLIS | 4661 | 014TR04 | 014082
RONDONÓPOLIS | 4661 | 014TR04 | 014083
RONDONÓPOLIS | 4661 | 014TR04 | 014084
RONDONÓPOLIS | 4661 | 014TR04 | 014085
RONDONÓPOLIS | 4661 | 014TR04 | 014086
RONDONÓPOLIS | 4765 | 012TR01 | 012011
RONDONÓPOLIS | 4765 | 012TR01 | 012012
RONDONÓPOLIS | 4765 | 012TR01 | 012013
RONDONÓPOLIS | 4765 | 012TR01 | 012014
RONDONÓPOLIS | 4765 | 012TR01 | 012017
RONDONÓPOLIS | 4766 | 012TR01 | 041011
RONDONÓPOLIS | 4766 | 012TR02 | 012015
RONDONÓPOLIS | 4766 | 012TR02 | 012016
RONDONÓPOLIS | 4766 | 012TR03 | 012001
RONDONÓPOLIS | 4766 | 012TR03 | 012002
RONDONÓPOLIS | 4766 | 012TR03 | 012003
RONDONÓPOLIS | 4766 | 041TR01 | 041001
RONDONÓPOLIS | 4768 | 278TR02 | 278016
RONDONÓPOLIS | 4768 | 278TR02 | 278017
RONDONÓPOLIS | 4768 | 278TR02 | 278018
RONDONÓPOLIS | 4773 | 248TR01 | 248001
RONDONÓPOLIS | 4773 | 248TR01 | 248002
RONDONÓPOLIS | 4774 | 039TR03 | 039011
RONDONÓPOLIS | 4774 | 039TR03 | 039012
RONDONÓPOLIS | 4774 | 039TR03 | 039013
RONDONÓPOLIS | 4774 | 039TR03 | 039014
RONDONÓPOLIS | 4775 | 052TR01 | 052001
RONDONÓPOLIS | 4775 | 096TR02 | 042031
RONDONÓPOLIS | 4775 | 096TR02 | 042032
RONDONÓPOLIS | 4775 | 096TR02 | 096011
RONDONÓPOLIS | 4775 | 096TR02 | 096012
RONDONÓPOLIS | 4775 | 096TR02 | 096013
RONDONÓPOLIS | 4775 | 096TR02 | 096014
RONDONÓPOLIS | 4775 | 096TR02 | 096015
RONDONÓPOLIS | 4776 | 096TR01 | 096001
RONDONÓPOLIS | 4776 | 096TR01 | 096002
RONDONÓPOLIS | 4776 | 096TR01 | 096003
RONDONÓPOLIS | 4776 | 096TR01 | 096004
RONDONÓPOLIS | 4776 | 096TR01 | 096005
RONDONÓPOLIS | 4776 | 096TR01 | 096006
RONDONÓPOLIS | 4776 | 096TR01 | 096007
RONDONÓPOLIS | 4776 | 096TR01 | 096008
RONDONÓPOLIS | 4777 | 271TR01 | 271011
RONDONÓPOLIS | 4777 | 271TR01 | 271012
RONDONÓPOLIS | 4777 | 271TR01 | 271013
RONDONÓPOLIS | 4777 | 271TR01 | 271014
RONDONÓPOLIS | 4777 | 271TR02 | 271001
RONDONÓPOLIS | 4777 | 271TR02 | 271002
RONDONÓPOLIS | 4777 | 271TR02 | 271003
RONDONÓPOLIS | 4778 | 278TR01 | 278011
RONDONÓPOLIS | 4778 | 278TR01 | 278012
RONDONÓPOLIS | 4778 | 278TR01 | 278013
RONDONÓPOLIS | 4778 | 278TR01 | 278014
RONDONÓPOLIS | 4778 | 278TR01 | 278015
RONDONÓPOLIS | (vazio) | (vazio) | 0
RONDONÓPOLIS | (vazio) | (vazio) | 232
RONDONÓPOLIS | (vazio) | (vazio) | 348
RONDONÓPOLIS | (vazio) | (vazio) | 014LT293
RONDONÓPOLIS | (vazio) | (vazio) | 039LT014
RONDONÓPOLIS | (vazio) | (vazio) | 039LT162
RONDONÓPOLIS | (vazio) | (vazio) | 039TF01
RONDONÓPOLIS | (vazio) | (vazio) | 079
RONDONÓPOLIS | (vazio) | (vazio) | 096LT012
RONDONÓPOLIS | (vazio) | (vazio) | 096LT014
RONDONÓPOLIS | (vazio) | (vazio) | 096LT278
RONDONÓPOLIS | (vazio) | (vazio) | 116
RONDONÓPOLIS | (vazio) | (vazio) | 171LT014
RONDONÓPOLIS | (vazio) | (vazio) | 248TR01
RONDONÓPOLIS | (vazio) | (vazio) | 271LT278
RONDONÓPOLIS | (vazio) | (vazio) | 278LT096
RONDONÓPOLIS | (vazio) | (vazio) | 278LT271
RONDONÓPOLIS | (vazio) | (vazio) | 278LT330
RONDONÓPOLIS | (vazio) | (vazio) | 309
RONDONÓPOLIS | (vazio) | (vazio) | 310
RONDONÓPOLIS Total
SINOP | 4406 | 019TR02 | 019007
SINOP | 4406 | 019TR02 | 019008
SINOP | 4406 | 019TR02 | 019009
SINOP | 4564 | 089TR01 | 089001
SINOP | 4564 | 089TR01 | 089002
SINOP | 4564 | 089TR01 | 089003
SINOP | 4575 | 109TR01 | 109004
SINOP | 4575 | 109TR01 | 109001
SINOP | 4575 | 109TR01 | 109002
SINOP | 4575 | 109TR01 | 109003
SINOP | 4575 | 109TR01 | 109005
SINOP | 4575 | 109TR03 | 109009
SINOP | 4575 | 109TR03 | 109023
SINOP | 4575 | 109TR03 | 109006
SINOP | 4575 | 109TR03 | 109007
SINOP | 4575 | 109TR03 | 109008
SINOP | 4575 | 109TR03 | 109061
SINOP | 4576 | 109TR02 | 109017
SINOP | 4576 | 109TR02 | 109011
SINOP | 4576 | 109TR02 | 109012
SINOP | 4576 | 109TR02 | 109013
SINOP | 4576 | 109TR02 | 109014
SINOP | 4576 | 109TR02 | 109015
SINOP | 4576 | 109TR02 | 109016
SINOP | 4576 | 151TR01 | 151001
SINOP | 4576 | 151TR01 | 151002
SINOP | 4640 | 118TR01 | 118011
SINOP | 4640 | 118TR01 | 118012
SINOP | 4640 | 118TR01 | 118013
SINOP | 4640 | 118TR02 | 118001
SINOP | 4640 | 118TR02 | 118002
SINOP | 4640 | 118TR02 | 118003
SINOP | 4705 | 119TR04 | 119008
SINOP | 4705 | 119TR04 | 119005
SINOP | 4705 | 119TR04 | 119006
SINOP | 4705 | 119TR04 | 119007
SINOP | 4710 | 279TR01 | 279001
SINOP | 4710 | 279TR01 | 279002
SINOP | 4710 | 279TR01 | 279003
SINOP | 4759 | 093TR02 | 093001
SINOP | 4759 | 093TR02 | 093002
SINOP | 4759 | 093TR02 | 093003
SINOP | 4759 | 093TR02 | 093004
SINOP | 4905 | 119TR02 | 119011
SINOP | 4905 | 119TR02 | 119012
SINOP | 4905 | 119TR02 | 119013
SINOP | 4906 | 119TR01 | 119004
SINOP | 4906 | 119TR01 | 119001
SINOP | 4906 | 119TR01 | 119002
SINOP | 4906 | 119TR01 | 119003
SINOP | 4908 | 227TR01 | 227011
SINOP | 4908 | 227TR01 | 227012
SINOP | 4913 | 327TR01 | 327011
SINOP | 4913 | 327TR01 | 327012
SINOP | 4913 | 327TR01 | 327013
SINOP | 4913 | 327TR01 | 327014
SINOP | 4914 | 088TR01 | 088001
SINOP | 4914 | 088TR01 | 088002
SINOP | 4914 | 088TR01 | 088003
SINOP | 4914 | 088TR01 | 088004
SINOP | 4914 | 088TR01 | 088005
SINOP | 4914 | 088TR02 | 088006
SINOP | 4914 | 088TR02 | 088007
SINOP | 4914 | 088TR02 | 088008
SINOP | 4918 | 230TR01 | 230011
SINOP | 4918 | 230TR01 | 230012
SINOP | 4918 | 230TR01 | 230013
SINOP | 4918 | 230TR01 | 230014
SINOP | 4922 | 281TR01 | 281001
SINOP | 4922 | 281TR01 | 281002
SINOP | 4922 | 281TR01 | 281003
SINOP | 4922 | 281TR01 | 281004
SINOP | 4922 | 281TR01 | 281005
SINOP | 4924 | 158TR03 | 158011
SINOP | 4924 | 158TR03 | 158013
SINOP | 4924 | 158TR03 | 158012
SINOP | 4924 | 158TR03 | 158014
SINOP | 4934 | 081TR01 | 081001
SINOP | 4934 | 082TR01 | 082001
SINOP | 4934 | 082TR01 | 082002
SINOP | 4934 | 126TR01 | 126011
SINOP | 4934 | 126TR02 | 126001
SINOP | 4934 | 126TR02 | 126002
SINOP | 4935 | 075TR03 | 075011
SINOP | 4935 | 075TR03 | 075012
SINOP | 4935 | 075TR03 | 075013
SINOP | 4936 | 075TR01 | 075001
SINOP | 4936 | 075TR01 | 075002
SINOP | 4936 | 075TR01 | 075003
SINOP | 4936 | 075TR01 | 075004
SINOP | 4936 | 075TR01 | 075005
SINOP | 4936 | 075TR01 | 075006
SINOP | 4937 | 276TR01 | 276015
SINOP | 4937 | 276TR01 | 276016
SINOP | 4937 | 276TR01 | 276011
SINOP | 4937 | 276TR01 | 276012
SINOP | 4937 | 276TR01 | 276013
SINOP | 4937 | 276TR01 | 276014
SINOP | 4946 | 158TR01 | 158001
SINOP | 4946 | 158TR01 | 158002
SINOP | 4946 | 158TR01 | 158003
SINOP | 4946 | 158TR01 | 158004
SINOP | 4946 | 158TR01 | 158005
SINOP | 4947 | 158TR02 | 158009
SINOP | 4947 | 158TR02 | 158006
SINOP | 4947 | 158TR02 | 158007
SINOP | 4947 | 158TR02 | 158008
SINOP | 4947 | 158TR02 | 158010
SINOP | 4955 | 104TR01 | 104001
SINOP | 4955 | 104TR01 | 104002
SINOP | 4956 | 103TR01 | 103002
SINOP | 4956 | 103TR01 | 103001
SINOP | 4956 | 104TR02 | 103011
SINOP | 4956 | 104TR02 | 104011
SINOP | 4956 | 104TR02 | 104012
SINOP | 4956 | 104TR02 | 104013
SINOP | 4956 | 104TR02 | 104014
SINOP | 4956 | 129TR01 | 129001
SINOP | 4965 | 038TR02 | 038011
SINOP | 4965 | 038TR02 | 038012
SINOP | 4965 | 038TR02 | 038013
SINOP | 4965 | 094TR01 | 094001
SINOP | 4965 | 110TR01 | 110001
SINOP | 4965 | 110TR01 | 110002
SINOP | 4966 | 038TR01 | 038001
SINOP | 4966 | 038TR01 | 038002
SINOP | 4966 | 038TR01 | 038003
SINOP | 4966 | 038TR01 | 038004
SINOP | 4976 | 019TR01 | 019001
SINOP | 4976 | 019TR01 | 019002
SINOP | 4976 | 019TR01 | 019003
SINOP | 4976 | 019TR01 | 019004
SINOP | 4976 | 019TR01 | 019006
SINOP | 4976 | 019TR03 | 019011
SINOP | 4976 | 019TR03 | 019012
SINOP | 4976 | 154TR01 | 154001
SINOP | 4976 | 154TR01 | 154002
SINOP | 4978 | 054TR01 | 054011
SINOP | 4978 | 054TR01 | 054012
SINOP | 4978 | 054TR01 | 054013
SINOP | 4978 | 054TR02 | 054001
SINOP | 4978 | 054TR02 | 054002
SINOP | 4985 | 092TR01 | 092001
SINOP | 4985 | 092TR01 | 092002
SINOP | 4985 | 093TR01 | 091008
SINOP | 4985 | 093TR01 | 092011
SINOP | 4985 | 093TR01 | 092012
SINOP | 4985 | 093TR01 | 093011
SINOP | 4985 | 093TR01 | 093012
SINOP | 4985 | 093TR01 | 093013
SINOP | 4985 | 093TR01 | 093014
SINOP | 4985 | 093TR01 | 093015
SINOP | 4993 | 238TR01 | 238011
SINOP | 4993 | 238TR01 | 238012
SINOP | 4993 | 238TR01 | 238013
SINOP | 4993 | 238TR01 | 238TR02
SINOP | 4993 | 238TR01 | 341011
SINOP | 4993 | 238TR02 | 238001
SINOP | 4993 | 238TR02 | 238002
SINOP | 4993 | 243TR01 | 243001
SINOP | 4993 | 243TR01 | 243002
SINOP | 4993 | 244TR01 | 244001
SINOP | 4993 | 341TR01 | 341001
SINOP | 4995 | 264TR01 | 0
SINOP | 4995 | 264TR01 | 264001
SINOP | 4995 | 264TR02 | 264001
SINOP | 4995 | 264TR02 | 264002
SINOP | 4995 | 264TR02 | 264003
SINOP | 4995 | 265TR01 | 265001
SINOP | 4995 | 265TR01 | 265002
SINOP | 7778 | 089TR02 | 089011
SINOP | 7778 | 089TR02 | 089012
SINOP | 7778 | 089TR02 | 089013
SINOP | 7778 | 089TR02 | 089014
SINOP | 7778 | 089TR02 | 089015
SINOP | 7779 | 279TR02 | 279011
SINOP | 7779 | 279TR02 | 279012
SINOP | 7779 | 279TR02 | 279013
SINOP | 7781 | 119TR05 | 119061
SINOP | 7781 | 119TR05 | 119062
SINOP | 7781 | 119TR05 | 119063
SINOP | 7781 | 119TR05 | 119064
SINOP | (vazio) | (vazio) | 0
SINOP | (vazio) | (vazio) | 109
SINOP | (vazio) | (vazio) | 299
SINOP | (vazio) | (vazio) | 336
SINOP | (vazio) | (vazio) | 340
SINOP | (vazio) | (vazio) | 345
SINOP | (vazio) | (vazio) | 357
SINOP | (vazio) | (vazio) | 65008661
SINOP | (vazio) | (vazio) | 019LT038
SINOP | (vazio) | (vazio) | 019LT054
SINOP | (vazio) | (vazio) | 019LT238
SINOP | (vazio) | (vazio) | 019LT258
SINOP | (vazio) | (vazio) | 038LT019
SINOP | (vazio) | (vazio) | 038LT075
SINOP | (vazio) | (vazio) | 038LT258
SINOP | (vazio) | (vazio) | 075LT038
SINOP | (vazio) | (vazio) | 075LT038C2
SINOP | (vazio) | (vazio) | 075LT081
SINOP | (vazio) | (vazio) | 075LT276
SINOP | (vazio) | (vazio) | 075LTC1
SINOP | (vazio) | (vazio) | 075LTC2
SINOP | (vazio) | (vazio) | 082LT126
SINOP | (vazio) | (vazio) | 089
SINOP | (vazio) | (vazio) | 089LT088
SINOP | (vazio) | (vazio) | 089TR279
SINOP | (vazio) | (vazio) | 093LT038
SINOP | (vazio) | (vazio) | 093LT175
SINOP | (vazio) | (vazio) | 093LT258
SINOP | (vazio) | (vazio) | 093TF01
SINOP | (vazio) | (vazio) | 109LT350
SINOP | (vazio) | (vazio) | 119014
SINOP | (vazio) | (vazio) | 119LT195
SINOP | (vazio) | (vazio) | 119LT227
SINOP | (vazio) | (vazio) | 119LT245
SINOP | (vazio) | (vazio) | 119TR03
SINOP | (vazio) | (vazio) | 205
SINOP | (vazio) | (vazio) | 227LT230
SINOP | (vazio) | (vazio) | 230LT227
SINOP | (vazio) | (vazio) | 230LT327
SINOP | (vazio) | (vazio) | 238LT019
SINOP | (vazio) | (vazio) | 238LT264
SINOP | (vazio) | (vazio) | 249
SINOP | (vazio) | (vazio) | 258LT019
SINOP | (vazio) | (vazio) | 258LT222
SINOP | (vazio) | (vazio) | 258LTCURUA
SINOP | (vazio) | (vazio) | 350LT118
SINOP | (vazio) | (vazio) | 357
SINOP Total
TANGARÁ DA SERRA | 3554 | ARIPUANÃ | 193011
TANGARÁ DA SERRA | 3555 | 193TR01 | 193001
TANGARÁ DA SERRA | 3555 | 193TR01 | 193002
TANGARÁ DA SERRA | 3555 | 193TR01 | 193003
TANGARÁ DA SERRA | 3556 | 124TR02 | 124001
TANGARÁ DA SERRA | 3556 | 124TR02 | 124002
TANGARÁ DA SERRA | 3556 | 124TR02 | 124003
TANGARÁ DA SERRA | 3556 | 124TR02 | 124004
TANGARÁ DA SERRA | 3571 | 011TR03 | 011015
TANGARÁ DA SERRA | 3571 | 011TR03 | 011016
TANGARÁ DA SERRA | 3571 | 011TR03 | 011017
TANGARÁ DA SERRA | 3571 | 011TR03 | 011019
TANGARÁ DA SERRA | 3572 | 150TR01 | 150001
TANGARÁ DA SERRA | 3572 | 150TR01 | 150002
TANGARÁ DA SERRA | 3572 | 150TR01 | 150003
TANGARÁ DA SERRA | 3572 | 150TR01 | 150004
TANGARÁ DA SERRA | 3572 | 150TR01 | 150005
TANGARÁ DA SERRA | 3573 | 022TR02 | 022011
TANGARÁ DA SERRA | 3573 | 022TR02 | 022012
TANGARÁ DA SERRA | 3573 | 022TR02 | 022013
TANGARÁ DA SERRA | 3573 | 022TR03 | 107012
TANGARÁ DA SERRA | 3573 | 022TR03 | 107032
TANGARÁ DA SERRA | 3573 | 022TR03 | 128011
TANGARÁ DA SERRA | 3573 | 023TR01 | 023001
TANGARÁ DA SERRA | 3573 | 107TR01 | 107001
TANGARÁ DA SERRA | 3573 | 128TR01 | 128001
TANGARÁ DA SERRA | 4699 | 280TR01 | 280001
TANGARÁ DA SERRA | 4699 | 280TR01 | 280002
TANGARÁ DA SERRA | 4699 | ARIPUANÃ | 280011
TANGARÁ DA SERRA | 4699 | ARIPUANÃ | 280012
TANGARÁ DA SERRA | 4699 | ARIPUANÃ | 280013
TANGARÁ DA SERRA | 4699 | ARIPUANÃ | 280014
TANGARÁ DA SERRA | 4699 | ARIPUANÃ | 280015
TANGARÁ DA SERRA | 4699 | ARIPUANÃ | 280016
TANGARÁ DA SERRA | 4699 | ARIPUANÃ | 280017
TANGARÁ DA SERRA | 4761 | 068TR03 | 068001
TANGARÁ DA SERRA | 4761 | 068TR03 | 068002
TANGARÁ DA SERRA | 4806 | 011TR01 | 011001
TANGARÁ DA SERRA | 4806 | 011TR01 | 011002
TANGARÁ DA SERRA | 4806 | 011TR01 | 011003
TANGARÁ DA SERRA | 4806 | 011TR01 | 011004
TANGARÁ DA SERRA | 4806 | 011TR01 | 011005
TANGARÁ DA SERRA | 4806 | 011TR01 | 011007
TANGARÁ DA SERRA | 4806 | 011TR01 | 011008
TANGARÁ DA SERRA | 4818 | 007TR01 | 007011
TANGARÁ DA SERRA | 4818 | 007TR03 | 007004
TANGARÁ DA SERRA | 4818 | 009TR01 | 009001
TANGARÁ DA SERRA | 4818 | 009TR01 | 009002
TANGARÁ DA SERRA | 4818 | 009TR01 | 009003
TANGARÁ DA SERRA | 4818 | 009TR01 | 009004
TANGARÁ DA SERRA | 4818 | 013TR01 | 009011
TANGARÁ DA SERRA | 4818 | 013TR01 | 009012
TANGARÁ DA SERRA | 4818 | 013TR01 | 009013
TANGARÁ DA SERRA | 4818 | 013TR01 | 009014
TANGARÁ DA SERRA | 4818 | 013TR01 | 009015
TANGARÁ DA SERRA | 4818 | 013TR01 | 013011
TANGARÁ DA SERRA | 4818 | 013TR01 | 013012
TANGARÁ DA SERRA | 4818 | 013TR01 | 013013
TANGARÁ DA SERRA | 4818 | 013TR01 | 013014
TANGARÁ DA SERRA | 4818 | 013TR02 | 013001
TANGARÁ DA SERRA | 4818 | 013TR02 | 013002
TANGARÁ DA SERRA | 4826 | 027TR03 | 027001
TANGARÁ DA SERRA | 4826 | 027TR03 | 027002
TANGARÁ DA SERRA | 4827 | 078TR01 | 078001
TANGARÁ DA SERRA | 4827 | 078TR01 | 078002
TANGARÁ DA SERRA | 4827 | 078TR01 | 078003
TANGARÁ DA SERRA | 4828 | 077TR01 | 077001
TANGARÁ DA SERRA | 4828 | 077TR01 | 077002
TANGARÁ DA SERRA | 4828 | 077TR01 | 077003
TANGARÁ DA SERRA | 4828 | 077TR01 | 077004
TANGARÁ DA SERRA | 4828 | 077TR03 | 077011
TANGARÁ DA SERRA | 4828 | 077TR03 | 077012
TANGARÁ DA SERRA | 4832 | 018TR04 | 018013
TANGARÁ DA SERRA | 4832 | 018TR04 | 018014
TANGARÁ DA SERRA | 4832 | 018TR04 | 018015
TANGARÁ DA SERRA | 4836 | 018TR01 | 018001
TANGARÁ DA SERRA | 4836 | 018TR01 | 018002
TANGARÁ DA SERRA | 4836 | 018TR01 | 018003
TANGARÁ DA SERRA | 4836 | 018TR01 | 018004
TANGARÁ DA SERRA | 4836 | 018TR01 | 018005
TANGARÁ DA SERRA | 4837 | 018TR03 | 018006
TANGARÁ DA SERRA | 4837 | 018TR03 | 018007
TANGARÁ DA SERRA | 4837 | 018TR03 | 018008
TANGARÁ DA SERRA | 4837 | 018TR03 | 018009
TANGARÁ DA SERRA | 4837 | 018TR03 | 018010
TANGARÁ DA SERRA | 4837 | 018TR03 | 018011
TANGARÁ DA SERRA | 4842 | 124TR01 | 124011
TANGARÁ DA SERRA | 4842 | 124TR01 | 124012
TANGARÁ DA SERRA | 4842 | 124TR01 | 124013
TANGARÁ DA SERRA | 4844 | 063TR02 | 063014
TANGARÁ DA SERRA | 4844 | 063TR02 | 063015
TANGARÁ DA SERRA | 4844 | 063TR02 | 063016
TANGARÁ DA SERRA | 4847 | 178TR01 | 178001
TANGARÁ DA SERRA | 4847 | 178TR01 | 178002
TANGARÁ DA SERRA | 4847 | 178TR02 | 178011
TANGARÁ DA SERRA | 4847 | 178TR02 | 178012
TANGARÁ DA SERRA | 4849 | 022TR01 | 022001
TANGARÁ DA SERRA | 4849 | 022TR01 | 022002
TANGARÁ DA SERRA | 4849 | 022TR01 | 022003
TANGARÁ DA SERRA | 4849 | 022TR01 | 022004
TANGARÁ DA SERRA | 4851 | 030TR01 | 030001
TANGARÁ DA SERRA | 4851 | 030TR01 | 030002
TANGARÁ DA SERRA | 4851 | 030TR01 | 030003
TANGARÁ DA SERRA | 4851 | 030TR02 | 030011
TANGARÁ DA SERRA | 4851 | 030TR02 | 030012
TANGARÁ DA SERRA | 4851 | 030TR02 | 030013
TANGARÁ DA SERRA | 4851 | 113TR01 | 113001
TANGARÁ DA SERRA | 4854 | 063TR03 | 063011
TANGARÁ DA SERRA | 4854 | 063TR03 | 063012
TANGARÁ DA SERRA | 4854 | 063TR03 | 063013
TANGARÁ DA SERRA | 4854 | 063TR03 | 063017
TANGARÁ DA SERRA | 4880 | 068TR01 | 068012
TANGARÁ DA SERRA | 4880 | 068TR01 | 068013
TANGARÁ DA SERRA | 4880 | 068TR01 | 068014
TANGARÁ DA SERRA | 4880 | 068TR01 | 068015
TANGARÁ DA SERRA | 4880 | 068TR01 | 068016
TANGARÁ DA SERRA | 4880 | 068TR01 | 068017
TANGARÁ DA SERRA | 4880 | 068TR01 | 068018
TANGARÁ DA SERRA | 4880 | 135TR01 | 135001
TANGARÁ DA SERRA | 4901 | 195TR01 | 195001
TANGARÁ DA SERRA | 4901 | 195TR01 | 195002
TANGARÁ DA SERRA | 4901 | 195TR01 | 196011
TANGARÁ DA SERRA | 4901 | 195TR02 | 195012
TANGARÁ DA SERRA | 4901 | 195TR02 | 195011
TANGARÁ DA SERRA | 4901 | 195TR02 | 195013
TANGARÁ DA SERRA | 4901 | 196TR01 | 196001
TANGARÁ DA SERRA | 4995 | 264TR01 | 264011
TANGARÁ DA SERRA | 4995 | 264TR02 | 264001
TANGARÁ DA SERRA | 4995 | 264TR02 | 264002
TANGARÁ DA SERRA | 4995 | 264TR02 | 264003
TANGARÁ DA SERRA | 4995 | 265TR01 | 265001
TANGARÁ DA SERRA | 4995 | 265TR01 | 265002
TANGARÁ DA SERRA | (vazio) | (vazio) | 0
TANGARÁ DA SERRA | (vazio) | (vazio) | 283
TANGARÁ DA SERRA | (vazio) | (vazio) | 286
TANGARÁ DA SERRA | (vazio) | (vazio) | 321
TANGARÁ DA SERRA | (vazio) | (vazio) | 359
TANGARÁ DA SERRA | (vazio) | (vazio) | 011LT013
TANGARÁ DA SERRA | (vazio) | (vazio) | 011LT027
TANGARÁ DA SERRA | (vazio) | (vazio) | 011LT150
TANGARÁ DA SERRA | (vazio) | (vazio) | 011LT152
TANGARÁ DA SERRA | (vazio) | (vazio) | 011LT170
TANGARÁ DA SERRA | (vazio) | (vazio) | 011LTRB
TANGARÁ DA SERRA | (vazio) | (vazio) | 013LT247
TANGARÁ DA SERRA | (vazio) | (vazio) | 018LT027
TANGARÁ DA SERRA | (vazio) | (vazio) | 018LT063
TANGARÁ DA SERRA | (vazio) | (vazio) | 027TR01
TANGARÁ DA SERRA | (vazio) | (vazio) | 030LT176
TANGARÁ DA SERRA | (vazio) | (vazio) | 030TF01
TANGARÁ DA SERRA | (vazio) | (vazio) | 063LT018
TANGARÁ DA SERRA | (vazio) | (vazio) | 063LT124
TANGARÁ DA SERRA | (vazio) | (vazio) | 063TR01
TANGARÁ DA SERRA | (vazio) | (vazio) | 068011
TANGARÁ DA SERRA | (vazio) | (vazio) | 068011 R
TANGARÁ DA SERRA | (vazio) | (vazio) | 124LT063
TANGARÁ DA SERRA | (vazio) | (vazio) | 124LT198
TANGARÁ DA SERRA | (vazio) | (vazio) | 124LT256
TANGARÁ DA SERRA | (vazio) | (vazio) | 138
TANGARÁ DA SERRA | (vazio) | (vazio) | 176LT022
TANGARÁ DA SERRA | (vazio) | (vazio) | 176LT030
TANGARÁ DA SERRA | (vazio) | (vazio) | 176LT178
TANGARÁ DA SERRA | (vazio) | (vazio) | 178LT176
TANGARÁ DA SERRA | (vazio) | (vazio) | 195LT119
TANGARÁ DA SERRA | (vazio) | (vazio) | 195LT198
TANGARÁ DA SERRA | (vazio) | (vazio) | 235LT068
TANGARÁ DA SERRA | (vazio) | (vazio) | 235LT256
TANGARÁ DA SERRA | (vazio) | (vazio) | 238LT264
TANGARÁ DA SERRA | (vazio) | (vazio) | CGH ARIPUANÃ
TANGARÁ DA SERRA | (vazio) | (vazio) | PCH FAXINAL I
TANGARÁ DA SERRA | (vazio) | (vazio) | PCH FAXINAL II
TANGARÁ DA SERRA Total
(vazio) | 3569 | 033TR02 | 065013
(vazio) | 4506 | 200TR01 | 024003
(vazio) | 4506 | 200TR01 | 024004
(vazio) | 4506 | 200TR01 | 024005
(vazio) | 4676 | 032TR02 | 141001
(vazio) | 4766 | 012TR01 | 002012
(vazio) | 4880 | 068TR01 | 139011
(vazio) | 4880 | 068TR01 | 139012
(vazio) | 4880 | 068TR01 | 179010
(vazio) | 7779 | 379TR01 | 379011
(vazio) | 4914 | 088TR02 | 088009
(vazio) Total
Total Geral

## Dados Cadastrais
REGIONAL | Barra ONS | TRAFO | Alimentador | Barra ONS
BARRA DO GARÇAS | 3569 | 033TR02 | 033011 | 3569
BARRA DO GARÇAS | 3569 | 033TR02 | 033012 | 3569
BARRA DO GARÇAS | 3569 | 033TR02 | 033013 | 3569
BARRA DO GARÇAS | 3569 | 033TR02 | 033014 | 3569
BARRA DO GARÇAS | 3569 | 033TR02 | 065012 | 3569
BARRA DO GARÇAS | 3569 | 097TR01 | 097001 | 3569
BARRA DO GARÇAS | 3569 | 105TR01 | 105001 | 3569
BARRA DO GARÇAS | 3570 | 221TR02 | 221011 | 3570
BARRA DO GARÇAS | 3570 | 221TR02 | 221012 | 3570
BARRA DO GARÇAS | 3570 | 221TR02 | 221013 | 3570
BARRA DO GARÇAS | 3570 | 221TR02 | 221014 | 3570
BARRA DO GARÇAS | 3570 | 228TR01 | 228001 | 3570
BARRA DO GARÇAS | 3570 | 228TR01 | 228002 | 3570
BARRA DO GARÇAS | 4506 | 200TR01 | 024003 | 4506
BARRA DO GARÇAS | 4506 | 200TR01 | 200003 | 4506
BARRA DO GARÇAS | 4506 | 200TR01 | 200004 | 4506
BARRA DO GARÇAS | 4506 | 200TR01 | 200005 | 4506
BARRA DO GARÇAS | 4506 | 200TR01 | 200011 | 4506
BARRA DO GARÇAS | 4656 | 100TR01 | 100001 | 4656
BARRA DO GARÇAS | 4656 | 100TR01 | 100002 | 4656
BARRA DO GARÇAS | 4656 | 100TR01 | 100003 | 4656
BARRA DO GARÇAS | 4656 | 100TR01 | 100004 | 4656
BARRA DO GARÇAS | 4656 | 100TR01 | 100005 | 4656
BARRA DO GARÇAS | 4656 | 100TR01 | 100TR01 | 4656
BARRA DO GARÇAS | 4657 | 100TR02 | 100011 | 4657
BARRA DO GARÇAS | 4657 | 100TR02 | 100012 | 4657
BARRA DO GARÇAS | 4657 | 100TR02 | 100013 | 4657
BARRA DO GARÇAS | 4657 | 100TR02 | 100014 | 4657
BARRA DO GARÇAS | 4657 | 100TR03 | 100006 | 4657
BARRA DO GARÇAS | 4657 | 100TR03 | 100007 | 4657
BARRA DO GARÇAS | 4657 | 100TR03 | 100008 | 4657
BARRA DO GARÇAS | 4666 | 033TR01 | 033001 | 4666
BARRA DO GARÇAS | 4666 | 033TR01 | 033002 | 4666
BARRA DO GARÇAS | 4666 | 033TR01 | 033003 | 4666
BARRA DO GARÇAS | 4666 | 033TR01 | 033004 | 4666
BARRA DO GARÇAS | 4676 | 032TR01 | 032001 | 4676
BARRA DO GARÇAS | 4676 | 032TR01 | 032002 | 4676
BARRA DO GARÇAS | 4676 | 032TR02 | 032011 | 4676
BARRA DO GARÇAS | 4676 | 032TR02 | 032012 | 4676
BARRA DO GARÇAS | 4676 | 032TR02 | 032013 | 4676
BARRA DO GARÇAS | 4676 | 032TR02 | 032014 | 4676
BARRA DO GARÇAS | 4676 | 032TR02 | 032TR02-03 | 4676
BARRA DO GARÇAS | 4686 | 155TR01 | 155001 | 4686
BARRA DO GARÇAS | 4686 | 155TR01 | 155002 | 4686
BARRA DO GARÇAS | 4686 | 155TR01 | 155003 | 4686
BARRA DO GARÇAS | 4686 | 155TR02 | 155011 | 4686
BARRA DO GARÇAS | 4686 | 155TR02 | 155012 | 4686
BARRA DO GARÇAS | 4686 | 155TR02 | 155013 | 4686
BARRA DO GARÇAS | 4690 | 224TR04 | 224011 | 4690
BARRA DO GARÇAS | 4690 | 226TR01 | 226001 | 4690
BARRA DO GARÇAS | 4690 | 226TR01 | 226002 | 4690
BARRA DO GARÇAS | 4693 | 221TR01 | 221001 | 4693
BARRA DO GARÇAS | 4693 | 221TR01 | 221002 | 4693
BARRA DO GARÇAS | 4693 | 221TR01 | 221003 | 4693
BARRA DO GARÇAS | 4694 | 208TR01 | 208001 | 4694
BARRA DO GARÇAS | 4694 | 209TR01 | 208011 | 4694
BARRA DO GARÇAS | 4694 | 209TR01 | 208012 | 4694
BARRA DO GARÇAS | 4694 | 209TR01 | 209011 | 4694
BARRA DO GARÇAS | 4694 | 209TR01 | 209012 | 4694
BARRA DO GARÇAS | 4694 | 209TR01 | 209013 | 4694
BARRA DO GARÇAS | 4694 | 209TR01 | 209014 | 4694
BARRA DO GARÇAS | 4694 | 209TR01 | 214011 | 4694
BARRA DO GARÇAS | 4694 | 209TR01 | 242012 | 4694
BARRA DO GARÇAS | 4694 | 209TR01 | 246012 | 4694
BARRA DO GARÇAS | 4694 | 209TR01 | 246013 | 4694
BARRA DO GARÇAS | 4694 | 209TR02 | 209001 | 4694
BARRA DO GARÇAS | 4694 | 209TR02 | 209002 | 4694
BARRA DO GARÇAS | 4694 | 213TR01 | 213001 | 4694
BARRA DO GARÇAS | 4694 | 214TR01 | 214001 | 4694
BARRA DO GARÇAS | 4694 | 239TR01 | 239001 | 4694
BARRA DO GARÇAS | 4694 | 239TR01 | 239002 | 4694
BARRA DO GARÇAS | 4694 | 242TR01 | 242001 | 4694
BARRA DO GARÇAS | 4694 | 242TR01 | 242002 | 4694
BARRA DO GARÇAS | 4695 | 206TR01 | 206011 | 4695
BARRA DO GARÇAS | 4695 | 206TR01 | 206012 | 4695
BARRA DO GARÇAS | 4695 | 206TR01 | 206013 | 4695
BARRA DO GARÇAS | 4695 | 206TR01 | 207011 | 4695
BARRA DO GARÇAS | 4695 | 206TR01 | 210011 | 4695
BARRA DO GARÇAS | 4695 | 206TR01 | 211011 | 4695
BARRA DO GARÇAS | 4695 | 206TR01 | 212011 | 4695
BARRA DO GARÇAS | 4695 | 206TR02 | 206001 | 4695
BARRA DO GARÇAS | 4695 | 206TR02 | 206002 | 4695
BARRA DO GARÇAS | 4695 | 206TR02 | 206003 | 4695
BARRA DO GARÇAS | 4695 | 207TR01 | 207001 | 4695
BARRA DO GARÇAS | 4695 | 207TR01 | 207002 | 4695
BARRA DO GARÇAS | 4695 | 210TR01 | 210001 | 4695
BARRA DO GARÇAS | 4695 | 211TR01 | 211001 | 4695
BARRA DO GARÇAS | 4695 | 211TR01 | 211002 | 4695
BARRA DO GARÇAS | 4695 | 212TR01 | 212001 | 4695
BARRA DO GARÇAS | 4696 | 231TR01 | 231001 | 4696
BARRA DO GARÇAS | 4696 | 231TR01 | 231002 | 4696
BARRA DO GARÇAS | 4696 | 231TR01 | 231003 | 4696
BARRA DO GARÇAS | 4696 | 231TR02 | 231011 | 4696
BARRA DO GARÇAS | 4696 | 231TR02 | 231012 | 4696
BARRA DO GARÇAS | 4696 | 231TR02 | 241011 | 4696
BARRA DO GARÇAS | 4696 | 241TR01 | 241001 | 4696
BARRA DO GARÇAS | 4696 | 241TR01 | 241002 | 4696
BARRA DO GARÇAS | 4764 | 372TR01 | 372011 | 4764
BARRA DO GARÇAS | 4764 | 372TR01 | 372012 | 4764
BARRA DO GARÇAS | 4764 | 372TR01 | 372013 | 4764
BARRA DO GARÇAS | 4777 | 271TR01 | 090005 | 4777
BARRA DO GARÇAS Total
CÁCERES | 4855 | 055TR01 | 055005 | 4855
CÁCERES | 4855 | 055TR01 | 055006 | 4855
CÁCERES | 4855 | 055TR01 | 055009 | 4855
CÁCERES | 4855 | 055TR01 | 055014 | 4855
CÁCERES | 4857 | 055TR02 | 055016 | 4857
CÁCERES | 4857 | 055TR02 | 055017 | 4857
CÁCERES | 4857 | 055TR02 | 055018 | 4857
CÁCERES | 4857 | 055TR02 | 074011 | 4857
CÁCERES | 4857 | 055TR02 | 074012 | 4857
CÁCERES | 4857 | 074TR01 | 074001 | 4857
CÁCERES | 4857 | 074TR01 | 074002 | 4857
CÁCERES | 4865 | 017TR01 | 017001 | 4865
CÁCERES | 4865 | 017TR01 | 017002 | 4865
CÁCERES | 4865 | 017TR02/TR03 | 017011 | 4865
CÁCERES | 4865 | 017TR02/TR03 | 017012 | 4865
CÁCERES | 4865 | 017TR02/TR03 | 017013 | 4865
CÁCERES | 4865 | 057TR01 | 057001 | 4865
CÁCERES | 4865 | 058TR01 | 058001 | 4865
CÁCERES | 4865 | 083TR01 | 083001 | 4865
CÁCERES | 4865 | 084TR01 | 084001 | 4865
CÁCERES | 4875 | 268TR01 | 268011 | 4875
CÁCERES | 4875 | 268TR01 | 268012 | 4875
CÁCERES | 4876 | 021TR01 | 021001 | 4876
CÁCERES | 4876 | 021TR01 | 021002 | 4876
CÁCERES | 4876 | 021TR01 | 021003 | 4876
CÁCERES | 4876 | 021TR01 | 021004 | 4876
CÁCERES | 4878 | 188TR01 | 188011 | 4878
CÁCERES | 4878 | 188TR01 | 188012 | 4878
CÁCERES | 4878 | 188TR01 | 216011 | 4878
CÁCERES | 4878 | 188TR01 | 188013 | 4878
CÁCERES | 4878 | 215TR01 | 215001 | 4878
CÁCERES | 4878 | 216TR01 | 216001 | 4878
CÁCERES | 4879 | 273TR01 | 273001 | 4879
CÁCERES | 4879 | 273TR01 | 273002 | 4879
CÁCERES | 4879 | 273TR01 | 273003 | 4879
CÁCERES | 4879 | 273TR01 | 273004 | 4879
CÁCERES | 4879 | 273TR02 | 273011 | 4879
CÁCERES | 4885 | 020TR01 | 020001 | 4885
CÁCERES | 4885 | 020TR01 | 020002 | 4885
CÁCERES | 4885 | 021TR02 | 021011 | 4885
CÁCERES | 4885 | 021TR02 | 021012 | 4885
CÁCERES | 4885 | 021TR02 | 021013 | 4885
CÁCERES | 4885 | 021TR02 | 029010 | 4885
CÁCERES | 4885 | 029TR01 | 029001 | 4885
CÁCERES | 4886 | 037TR01 | 037001 | 4886
CÁCERES | 4886 | 037TR01 | 037002 | 4886
CÁCERES | 4886 | 037TR01 | 037003 | 4886
CÁCERES | 4886 | 037TR01 | 037004 | 4886
CÁCERES | 4886 | 037TR01 | 037005 | 4886
CÁCERES | 4886 | 037TR01 | 037006 | 4886
CÁCERES | 4887 | 037TR02 | 037011 | 4887
CÁCERES | 4887 | 037TR02 | 037012 | 4887
CÁCERES | 4887 | 037TR02 | 037013 | 4887
CÁCERES | 4887 | 037TR02 | 037014 | 4887
CÁCERES | 4887 | 037TR02 | 037015 | 4887
CÁCERES | 4887 | 037TR03 | 037007 | 4887
CÁCERES | 4887 | 037TR03 | 037008 | 4887
CÁCERES | (vazio) | 328TR01 | 328001 | (vazio)
CÁCERES | (vazio) | 328TR01 | 328002 | (vazio)
CÁCERES Total
METROPOLITANA | 4645 | 149TR01 | 149001 | 4645
METROPOLITANA | 4645 | 149TR01 | 149002 | 4645
METROPOLITANA | 4701 | 240TR01 | 240001 | 4701
METROPOLITANA | 4701 | 240TR01 | 240002 | 4701
METROPOLITANA | 4701 | 240TR01 | 240003 | 4701
METROPOLITANA | 4701 | 240TR01 | 240004 | 4701
METROPOLITANA | 4701 | 240TR01 | 240005 | 4701
METROPOLITANA | 4701 | 240TR01 | 240006 | 4701
METROPOLITANA | 4701 | 240TR01 | 240007 | 4701
METROPOLITANA | 4701 | 240TR01 | 240008 | 4701
METROPOLITANA | 4702 | 240TR02 | 240009 | 4702
METROPOLITANA | 4702 | 240TR02 | 240010 | 4702
METROPOLITANA | 4702 | 240TR02 | 240011 | 4702
METROPOLITANA | 4702 | 240TR02 | 240012 | 4702
METROPOLITANA | 4702 | 240TR02 | 240013 | 4702
METROPOLITANA | 4702 | 240TR02 | 240014 | 4702
METROPOLITANA | 4706 | 001TR01 | 001016 | 4706
METROPOLITANA | 4706 | 001TR01 | 001017 | 4706
METROPOLITANA | 4706 | 001TR01 | 001018 | 4706
METROPOLITANA | 4706 | 001TR01 | 001019 | 4706
METROPOLITANA | 4706 | 001TR01 | 001020 | 4706
METROPOLITANA | 4707 | 001TR02 | 001001 | 4707
METROPOLITANA | 4707 | 001TR02 | 001002 | 4707
METROPOLITANA | 4707 | 001TR02 | 001003 | 4707
METROPOLITANA | 4707 | 001TR02 | 001007 | 4707
METROPOLITANA | 4707 | 001TR02 | 001010 | 4707
METROPOLITANA | 4708 | 001TR03 | 001004 | 4708
METROPOLITANA | 4708 | 001TR03 | 001005 | 4708
METROPOLITANA | 4708 | 001TR03 | 001006 | 4708
METROPOLITANA | 4708 | 001TR03 | 001008 | 4708
METROPOLITANA | 4708 | 001TR03 | 001009 | 4708
METROPOLITANA | 4708 | 001TR03 | 001025 | 4708
METROPOLITANA | 4708 | 001TR03 | 001026 | 4708
METROPOLITANA | 4708 | 001TR03 | 001029 | 4708
METROPOLITANA | 4709 | 001TR04 | 001011 | 4709
METROPOLITANA | 4709 | 001TR04 | 001012 | 4709
METROPOLITANA | 4709 | 001TR04 | 001013 | 4709
METROPOLITANA | 4709 | 001TR04 | 001014 | 4709
METROPOLITANA | 4709 | 001TR04 | 001015 | 4709
METROPOLITANA | 4709 | 001TR04 | 001042 | 4709
METROPOLITANA | 4709 | 001TR04 | 001043 | 4709
METROPOLITANA | 4709 | 001TR04 | 001044 | 4709
METROPOLITANA | 4716 | 069TR01 | 069001 | 4716
METROPOLITANA | 4716 | 069TR01 | 069002 | 4716
METROPOLITANA | 4716 | 069TR01 | 069003 | 4716
METROPOLITANA | 4716 | 069TR01 | 069004 | 4716
METROPOLITANA | 4716 | 069TR01 | 069005 | 4716
METROPOLITANA | 4716 | 069TR01 | 069085 | 4716
METROPOLITANA | 4716 | 069TR01 | 069086 | 4716
METROPOLITANA | 4716 | 069TR01 | 069087 | 4716
METROPOLITANA | 4717 | 069TR02 | 069006 | 4717
METROPOLITANA | 4717 | 069TR02 | 069007 | 4717
METROPOLITANA | 4717 | 069TR02 | 069008 | 4717
METROPOLITANA | 4717 | 069TR02 | 069014 | 4717
METROPOLITANA | 4717 | 069TR02 | 069019 | 4717
METROPOLITANA | 4718 | 004TR01 | 004001 | 4718
METROPOLITANA | 4718 | 016TR01 | 016001 | 4718
METROPOLITANA | 4718 | 069TR03 | 069009 | 4718
METROPOLITANA | 4718 | 069TR03 | 069010 | 4718
METROPOLITANA | 4718 | 069TR03 | 069011 | 4718
METROPOLITANA | 4718 | 069TR03 | 069012 | 4718
METROPOLITANA | 4718 | 069TR03 | 069081 | 4718
METROPOLITANA | 4718 | 069TR03 | 069082 | 4718
METROPOLITANA | 4718 | 069TR03 | 069083 | 4718
METROPOLITANA | 4718 | 069TR04 | 004011 | 4718
METROPOLITANA | 4718 | 069TR04 | 069016 | 4718
METROPOLITANA | 4718 | 069TR04 | 069017 | 4718
METROPOLITANA | 4725 | 320TR01 | 320011 | 4725
METROPOLITANA | 4725 | 320TR01 | 320012 | 4725
METROPOLITANA | 4725 | 320TR01 | 320013 | 4725
METROPOLITANA | 4726 | 087TR01 | 087001 | 4726
METROPOLITANA | 4726 | 087TR01 | 087002 | 4726
METROPOLITANA | 4726 | 087TR01 | 087003 | 4726
METROPOLITANA | 4726 | 087TR01 | 087004 | 4726
METROPOLITANA | 4727 | 087TR02 | 087005 | 4727
METROPOLITANA | 4727 | 087TR02 | 087006 | 4727
METROPOLITANA | 4727 | 087TR02 | 087007 | 4727
METROPOLITANA | 4727 | 087TR02 | 087008 | 4727
METROPOLITANA | 4727 | 087TR02 | 087009 | 4727
METROPOLITANA | 4728 | 087TR03 | 087010 | 4728
METROPOLITANA | 4728 | 087TR03 | 087011 | 4728
METROPOLITANA | 4728 | 087TR03 | 087012 | 4728
METROPOLITANA | 4728 | 087TR03 | 087013 | 4728
METROPOLITANA | 4728 | 087TR03 | 087014 | 4728
METROPOLITANA | 4728 | 087TR03 | 087016 | 4728
METROPOLITANA | 4729 | 087TR04 | 087027 | 4729
METROPOLITANA | 4729 | 087TR04 | 087028 | 4729
METROPOLITANA | 4729 | 087TR04 | 087029 | 4729
METROPOLITANA | 4729 | 087TR04 | 087041 | 4729
METROPOLITANA | 4729 | 087TR04 | 087042 | 4729
METROPOLITANA | 4729 | 087TR04 | 087043 | 4729
METROPOLITANA | 4729 | 087TR04 | 087044 | 4729
METROPOLITANA | 4729 | 087TR04 | 087045 | 4729
METROPOLITANA | 4736 | 056TR01 | 056001 | 4736
METROPOLITANA | 4736 | 056TR01 | 056002 | 4736
METROPOLITANA | 4736 | 056TR01 | 056003 | 4736
METROPOLITANA | 4736 | 056TR01 | 056004 | 4736
METROPOLITANA | 4736 | 056TR01 | 056005 | 4736
METROPOLITANA | 4736 | 056TR01 | 056006 | 4736
METROPOLITANA | 4736 | 056TR01 | 056007 | 4736
METROPOLITANA | 4736 | 056TR01 | 056008 | 4736
METROPOLITANA | 4737 | 056TR02 | 056009 | 4737
METROPOLITANA | 4737 | 056TR02 | 056010 | 4737
METROPOLITANA | 4737 | 056TR02 | 056011 | 4737
METROPOLITANA | 4737 | 056TR02 | 056012 | 4737
METROPOLITANA | 4737 | 056TR02 | 056013 | 4737
METROPOLITANA | 4737 | 056TR02 | 056014 | 4737
METROPOLITANA | 4737 | 056TR02 | 056015 | 4737
METROPOLITANA | 4737 | 056TR02 | 056016 | 4737
METROPOLITANA | 4746 | 006TR01 | 006001 | 4746
METROPOLITANA | 4746 | 006TR01 | 006002 | 4746
METROPOLITANA | 4746 | 006TR01 | 006003 | 4746
METROPOLITANA | 4746 | 006TR01 | 006004 | 4746
METROPOLITANA | 4746 | 006TR01 | 006005 | 4746
METROPOLITANA | 4747 | 006TR02 | 006006 | 4747
METROPOLITANA | 4747 | 006TR02 | 006007 | 4747
METROPOLITANA | 4747 | 006TR02 | 006008 | 4747
METROPOLITANA | 4747 | 006TR02 | 006009 | 4747
METROPOLITANA | 4747 | 006TR02 | 006010 | 4747
METROPOLITANA | 4747 | 006TR02 | 006011 | 4747
METROPOLITANA | 4747 | 006TR02 | 006012 | 4747
METROPOLITANA | 4747 | 006TR02 | 006013 | 4747
METROPOLITANA | 4753 | 005TR01 | 005001 | 4753
METROPOLITANA | 4753 | 005TR01 | 005002 | 4753
METROPOLITANA | 4753 | 005TR01 | 005003 | 4753
METROPOLITANA | 4753 | 005TR02 | 005011 | 4753
METROPOLITANA | 4753 | 005TR02 | 005012 | 4753
METROPOLITANA | 4760 | 217TR01 | 217011 | 4760
METROPOLITANA | 4760 | 217TR01 | 217001 | 4760
METROPOLITANA | 4760 | 217TR01 | 217002 | 4760
METROPOLITANA | 4781 | 323TR01 | 323001 | 4781
METROPOLITANA | 4781 | 323TR01 | 323002 | 4781
METROPOLITANA | 4781 | 323TR01 | 323003 | 4781
METROPOLITANA | 4781 | 323TR01 | 323004 | 4781
METROPOLITANA | 4781 | 323TR01 | 323005 | 4781
METROPOLITANA | 4781 | 323TR01 | 323006 | 4781
METROPOLITANA | 4781 | 323TR01 | 323007 | 4781
METROPOLITANA | 4781 | 323TR01 | 323008 | 4781
METROPOLITANA | 4786 | 045TR01 |  | 4786
METROPOLITANA | 4786 | 045TR01 | 045001 | 4786
METROPOLITANA | 4786 | 045TR01 | 045002 | 4786
METROPOLITANA | 4786 | 045TR01 | 045003 | 4786
METROPOLITANA | 4786 | 045TR01 | 045004 | 4786
METROPOLITANA | 4786 | 045TR01 | 045005 | 4786
METROPOLITANA | 4787 | 045TR02 | 045006 | 4787
METROPOLITANA | 4787 | 045TR02 | 045007 | 4787
METROPOLITANA | 4787 | 045TR02 | 045008 | 4787
METROPOLITANA | 4787 | 045TR02 | 045009 | 4787
METROPOLITANA | 4787 | 045TR02 | 045010 | 4787
METROPOLITANA | 4787 | 045TR02 | 045011 | 4787
METROPOLITANA | 4787 | 045TR02 | 045012 | 4787
METROPOLITANA | 4787 | 045TR02 | 045013 | 4787
METROPOLITANA | 4794 | 170TR03 | 170008 | 4794
METROPOLITANA | 4794 | 170TR03 | 170009 | 4794
METROPOLITANA | 4794 | 170TR03 | 170021 | 4794
METROPOLITANA | 4794 | 170TR03 | 170022 | 4794
METROPOLITANA | 4794 | 170TR03 | 170023 | 4794
METROPOLITANA | 4794 | 170TR03 | 170024 | 4794
METROPOLITANA | 4794 | 170TR03 | 170025 | 4794
METROPOLITANA | 4795 | 148TR01 | 148001 | 4795
METROPOLITANA | 4795 | 148TR01 | 148002 | 4795
METROPOLITANA | 4795 | 170TR01 |  | 4795
METROPOLITANA | 4795 | 170TR01 | 170001 | 4795
METROPOLITANA | 4795 | 170TR01 | 170002 | 4795
METROPOLITANA | 4795 | 170TR01 | 170003 | 4795
METROPOLITANA | 4795 | 170TR01 | 170004 | 4795
METROPOLITANA | 4795 | 170TR01 | 170005 | 4795
METROPOLITANA | 4795 | 170TR01 | 170006 | 4795
METROPOLITANA | 4795 | 170TR01 | 170007 | 4795
METROPOLITANA | 4795 | 170TR02 | 170011 | 4795
METROPOLITANA | 4795 | 170TR02 | 170012 | 4795
METROPOLITANA | 4796 | 010TR01 | 010001 | 4796
METROPOLITANA | 4796 | 010TR01 | 010002 | 4796
METROPOLITANA | 4796 | 010TR01 | 010003 | 4796
METROPOLITANA | 4796 | 010TR01 | 010004 | 4796
METROPOLITANA | 4796 | 010TR01 | 010005 | 4796
METROPOLITANA | 4797 | 010TR02 | 010006 | 4797
METROPOLITANA | 4797 | 010TR02 | 010007 | 4797
METROPOLITANA | 4797 | 010TR02 | 010008 | 4797
METROPOLITANA | 4797 | 010TR02 | 010009 | 4797
METROPOLITANA | 4797 | 010TR02 | 010010 | 4797
METROPOLITANA | 4797 | 010TR02 | 010011 | 4797
METROPOLITANA | 4896 | 070TR01 | 070001 | 4896
METROPOLITANA | 4896 | 070TR01 | 070002 | 4896
METROPOLITANA | 4896 | 070TR01 | 070003 | 4896
METROPOLITANA | 4896 | 070TR01 | 070004 | 4896
METROPOLITANA | 4896 | 070TR01 | 070005 | 4896
METROPOLITANA | (vazio) | 320TR02 | 320014 | (vazio)
METROPOLITANA | (vazio) | 320TR02 | 320015 | (vazio)
METROPOLITANA | (vazio) | 320TR02 | 320016 | (vazio)
METROPOLITANA Total
RONDONÓPOLIS | 4766 | 012TR01 | 002013 | 4766
RONDONÓPOLIS | 3567 | 293TR01 | 293001 | 3567
RONDONÓPOLIS | 3567 | 293TR01 | 293002 | 3567
RONDONÓPOLIS | 3574 | 162TR01 | 162011 | 3574
RONDONÓPOLIS | 3574 | 162TR01 | 162012 | 3574
RONDONÓPOLIS | 4407 | 330TR01 | 330011 | 4407
RONDONÓPOLIS | 4407 | 330TR01 | 330012 | 4407
RONDONÓPOLIS | 4407 | 330TR01 | 330013 | 4407
RONDONÓPOLIS | 4407 | 330TR01 | 330014 | 4407
RONDONÓPOLIS | 4516 | 046TR01 | 046001 | 4516
RONDONÓPOLIS | 4516 | 080TR04BT | 080006 | 4516
RONDONÓPOLIS | 4516 | 080TR04 | 080TR04 | 4516
RONDONÓPOLIS | 4516 | 085TR01 | 080011 | 4516
RONDONÓPOLIS | 4516 | 085TR01 | 080013 | 4516
RONDONÓPOLIS | 4516 | 085TR01 | 159011 | 4516
RONDONÓPOLIS | 4516 | 085TR01 | 159012 | 4516
RONDONÓPOLIS | 4516 | 085TR01 | 900001 | 4516
RONDONÓPOLIS | 4516 | 085TR02 | 085002 | 4516
RONDONÓPOLIS | 4516 | 085TR02 | 085012 | 4516
RONDONÓPOLIS | 4516 | 085TR02 | 085013 | 4516
RONDONÓPOLIS | 4516 | 117TR01 | 117001 | 4516
RONDONÓPOLIS | 4516 | 120TR01 | 120001 | 4516
RONDONÓPOLIS | 4516 | 159TR01 | 159001 | 4516
RONDONÓPOLIS | 4516 | 159TR01 | 159002 | 4516
RONDONÓPOLIS | 4611 | 180TR01 | 180011 | 4611
RONDONÓPOLIS | 4611 | 180TR01 | 180012 | 4611
RONDONÓPOLIS | 4611 | 180TR01 | 180013 | 4611
RONDONÓPOLIS | 4615 | 047TR01 | 047011 | 4615
RONDONÓPOLIS | 4615 | 047TR01 | 047012 | 4615
RONDONÓPOLIS | 4615 | 047TR01 | 047013 | 4615
RONDONÓPOLIS | 4615 | 115TR01 | 115001 | 4615
RONDONÓPOLIS | 4625 | 014TR02 | 014006 | 4625
RONDONÓPOLIS | 4625 | 014TR02 | 014007 | 4625
RONDONÓPOLIS | 4625 | 014TR02 | 014008 | 4625
RONDONÓPOLIS | 4625 | 014TR02 | 014009 | 4625
RONDONÓPOLIS | 4626 | 014TR03 | 014051 | 4626
RONDONÓPOLIS | 4626 | 014TR03 | 014052 | 4626
RONDONÓPOLIS | 4626 | 014TR03 | 014053 | 4626
RONDONÓPOLIS | 4626 | 014TR03 | 014054 | 4626
RONDONÓPOLIS | 4626 | 014TR03 | 014055 | 4626
RONDONÓPOLIS | 4626 | 014TR03 | 015011 | 4626
RONDONÓPOLIS | 4626 | 015TR01 | 015001 | 4626
RONDONÓPOLIS | 4626 | 028TR01 | 028001 | 4626
RONDONÓPOLIS | 4626 | 028TR01 | 028002 | 4626
RONDONÓPOLIS | 4626 | 028TR01 | 028003 | 4626
RONDONÓPOLIS | 4626 | 051TR01 | 051001 | 4626
RONDONÓPOLIS | 4626 | 250TR01 | 250001 | 4626
RONDONÓPOLIS | 4626 | 250TR01 | 250002 | 4626
RONDONÓPOLIS | 4627 | 014TR01 | 014001 | 4627
RONDONÓPOLIS | 4627 | 014TR01 | 014002 | 4627
RONDONÓPOLIS | 4627 | 014TR01 | 014003 | 4627
RONDONÓPOLIS | 4627 | 014TR01 | 014004 | 4627
RONDONÓPOLIS | 4627 | 014TR01 | 014005 | 4627
RONDONÓPOLIS | 4628 | 294TR01 | 294001 | 4628
RONDONÓPOLIS | 4634 | 162TR02 | 162001 | 4634
RONDONÓPOLIS | 4634 | 162TR02 | 162002 | 4634
RONDONÓPOLIS | 4634 | 162TR02 | 162003 | 4634
RONDONÓPOLIS | 4634 | 162TR02 | 162004 | 4634
RONDONÓPOLIS | 4635 | 039TR02 | 039006 | 4635
RONDONÓPOLIS | 4635 | 039TR02 | 039007 | 4635
RONDONÓPOLIS | 4635 | 039TR02 | 039008 | 4635
RONDONÓPOLIS | 4635 | 039TR02 | 039009 | 4635
RONDONÓPOLIS | 4635 | 039TR02 | 039010 | 4635
RONDONÓPOLIS | 4636 | 039TR01 | 039001 | 4636
RONDONÓPOLIS | 4636 | 039TR01 | 039002 | 4636
RONDONÓPOLIS | 4636 | 039TR01 | 039003 | 4636
RONDONÓPOLIS | 4636 | 039TR01 | 039004 | 4636
RONDONÓPOLIS | 4636 | 039TR01 | 039005 | 4636
RONDONÓPOLIS | 4637 | 171TR01 | 171011 | 4637
RONDONÓPOLIS | 4637 | 171TR01 | 171012 | 4637
RONDONÓPOLIS | 4637 | 171TR01 | 171013 | 4637
RONDONÓPOLIS | 4645 | 073TR02 | 073011 | 4645
RONDONÓPOLIS | 4645 | 073TR02 | 073012 | 4645
RONDONÓPOLIS | 4645 | 073TR02 | 073013 | 4645
RONDONÓPOLIS | 4645 | 073TR02 | 073014 | 4645
RONDONÓPOLIS | 4645 | 073TR02 | 073016 | 4645
RONDONÓPOLIS | 4645 | 073TR02 | 116012 | 4645
RONDONÓPOLIS | 4645 | 073TR02 | 153011 | 4645
RONDONÓPOLIS | 4645 | 116TR01 | 116001 | 4645
RONDONÓPOLIS | 4645 | 149TR01 | 149001 | 4645
RONDONÓPOLIS | 4645 | 149TR01 | 149002 | 4645
RONDONÓPOLIS | 4645 | 153TR01 | 153001 | 4645
RONDONÓPOLIS | 4645 | 153TR01 | 153002 | 4645
RONDONÓPOLIS | 4645 | 292TR01 | 292001 | 4645
RONDONÓPOLIS | 4646 | 073TR01 | 073001 | 4646
RONDONÓPOLIS | 4646 | 073TR01 | 073002 | 4646
RONDONÓPOLIS | 4646 | 073TR01 | 073003 | 4646
RONDONÓPOLIS | 4646 | 073TR01 | 073061 | 4646
RONDONÓPOLIS | 4661 | 014TR04 | 014081 | 4661
RONDONÓPOLIS | 4661 | 014TR04 | 014082 | 4661
RONDONÓPOLIS | 4661 | 014TR04 | 014083 | 4661
RONDONÓPOLIS | 4661 | 014TR04 | 014084 | 4661
RONDONÓPOLIS | 4661 | 014TR04 | 014085 | 4661
RONDONÓPOLIS | 4661 | 014TR04 | 014086 | 4661
RONDONÓPOLIS | 4765 | 012TR01 | 012011 | 4765
RONDONÓPOLIS | 4765 | 012TR01 | 012012 | 4765
RONDONÓPOLIS | 4765 | 012TR01 | 012013 | 4765
RONDONÓPOLIS | 4765 | 012TR01 | 012014 | 4765
RONDONÓPOLIS | 4765 | 012TR01 | 012017 | 4765
RONDONÓPOLIS | 4766 | 012TR01 | 041011 | 4766
RONDONÓPOLIS | 4766 | 012TR02 | 012015 | 4766
RONDONÓPOLIS | 4766 | 012TR02 | 012016 | 4766
RONDONÓPOLIS | 4766 | 012TR03 | 012001 | 4766
RONDONÓPOLIS | 4766 | 012TR03 | 012002 | 4766
RONDONÓPOLIS | 4766 | 012TR03 | 012003 | 4766
RONDONÓPOLIS | 4766 | 041TR01 | 041001 | 4766
RONDONÓPOLIS | 4768 | 278TR02 | 278016 | 4768
RONDONÓPOLIS | 4768 | 278TR02 | 278017 | 4768
RONDONÓPOLIS | 4768 | 278TR02 | 278018 | 4768
RONDONÓPOLIS | 4773 | 248TR01 | 248001 | 4773
RONDONÓPOLIS | 4773 | 248TR01 | 248002 | 4773
RONDONÓPOLIS | 4774 | 039TR03 | 039011 | 4774
RONDONÓPOLIS | 4774 | 039TR03 | 039012 | 4774
RONDONÓPOLIS | 4774 | 039TR03 | 039013 | 4774
RONDONÓPOLIS | 4774 | 039TR03 | 039014 | 4774
RONDONÓPOLIS | 4775 | 052TR01 | 052001 | 4775
RONDONÓPOLIS | 4775 | 096TR02 | 042031 | 4775
RONDONÓPOLIS | 4775 | 096TR02 | 042032 | 4775
RONDONÓPOLIS | 4775 | 096TR02 | 096011 | 4775
RONDONÓPOLIS | 4775 | 096TR02 | 096012 | 4775
RONDONÓPOLIS | 4775 | 096TR02 | 096013 | 4775
RONDONÓPOLIS | 4775 | 096TR02 | 096014 | 4775
RONDONÓPOLIS | 4775 | 096TR02 | 096015 | 4775
RONDONÓPOLIS | 4776 | 096TR01 | 096001 | 4776
RONDONÓPOLIS | 4776 | 096TR01 | 096002 | 4776
RONDONÓPOLIS | 4776 | 096TR01 | 096003 | 4776
RONDONÓPOLIS | 4776 | 096TR01 | 096004 | 4776
RONDONÓPOLIS | 4776 | 096TR01 | 096005 | 4776
RONDONÓPOLIS | 4776 | 096TR01 | 096006 | 4776
RONDONÓPOLIS | 4776 | 096TR01 | 096007 | 4776
RONDONÓPOLIS | 4776 | 096TR01 | 096008 | 4776
RONDONÓPOLIS | 4777 | 271TR01 | 271011 | 4777
RONDONÓPOLIS | 4777 | 271TR01 | 271012 | 4777
RONDONÓPOLIS | 4777 | 271TR01 | 271013 | 4777
RONDONÓPOLIS | 4777 | 271TR01 | 271014 | 4777
RONDONÓPOLIS | 4777 | 271TR02 | 271001 | 4777
RONDONÓPOLIS | 4777 | 271TR02 | 271002 | 4777
RONDONÓPOLIS | 4777 | 271TR02 | 271003 | 4777
RONDONÓPOLIS | 4778 | 278TR01 | 278011 | 4778
RONDONÓPOLIS | 4778 | 278TR01 | 278012 | 4778
RONDONÓPOLIS | 4778 | 278TR01 | 278013 | 4778
RONDONÓPOLIS | 4778 | 278TR01 | 278014 | 4778
RONDONÓPOLIS | 4778 | 278TR01 | 278015 | 4778
RONDONÓPOLIS Total
SINOP | 4406 | 019TR02 | 019007 | 4406
SINOP | 4406 | 019TR02 | 019008 | 4406
SINOP | 4406 | 019TR02 | 019009 | 4406
SINOP | 4564 | 089TR01 | 089001 | 4564
SINOP | 4564 | 089TR01 | 089002 | 4564
SINOP | 4564 | 089TR01 | 089003 | 4564
SINOP | 4575 | 109TR01 | 109004 | 4575
SINOP | 4575 | 109TR01 | 109001 | 4575
SINOP | 4575 | 109TR01 | 109002 | 4575
SINOP | 4575 | 109TR01 | 109003 | 4575
SINOP | 4575 | 109TR01 | 109005 | 4575
SINOP | 4575 | 109TR03 | 109009 | 4575
SINOP | 4575 | 109TR03 | 109023 | 4575
SINOP | 4575 | 109TR03 | 109006 | 4575
SINOP | 4575 | 109TR03 | 109007 | 4575
SINOP | 4575 | 109TR03 | 109008 | 4575
SINOP | 4575 | 109TR03 | 109061 | 4575
SINOP | 4576 | 109TR02 | 109017 | 4576
SINOP | 4576 | 109TR02 | 109011 | 4576
SINOP | 4576 | 109TR02 | 109012 | 4576
SINOP | 4576 | 109TR02 | 109013 | 4576
SINOP | 4576 | 109TR02 | 109014 | 4576
SINOP | 4576 | 109TR02 | 109015 | 4576
SINOP | 4576 | 109TR02 | 109016 | 4576
SINOP | 4576 | 151TR01 | 151001 | 4576
SINOP | 4576 | 151TR01 | 151002 | 4576
SINOP | 4640 | 118TR01 | 118011 | 4640
SINOP | 4640 | 118TR01 | 118012 | 4640
SINOP | 4640 | 118TR01 | 118013 | 4640
SINOP | 4640 | 118TR02 | 118001 | 4640
SINOP | 4640 | 118TR02 | 118002 | 4640
SINOP | 4640 | 118TR02 | 118003 | 4640
SINOP | 4705 | 119TR04 | 119008 | 4705
SINOP | 4705 | 119TR04 | 119005 | 4705
SINOP | 4705 | 119TR04 | 119006 | 4705
SINOP | 4705 | 119TR04 | 119007 | 4705
SINOP | 4710 | 279TR01 | 279001 | 4710
SINOP | 4710 | 279TR01 | 279002 | 4710
SINOP | 4710 | 279TR01 | 279003 | 4710
SINOP | 4759 | 093TR02 | 093001 | 4759
SINOP | 4759 | 093TR02 | 093002 | 4759
SINOP | 4759 | 093TR02 | 093003 | 4759
SINOP | 4759 | 093TR02 | 093004 | 4759
SINOP | 4905 | 119TR02 | 119011 | 4905
SINOP | 4905 | 119TR02 | 119012 | 4905
SINOP | 4905 | 119TR02 | 119013 | 4905
SINOP | 4906 | 119TR01 | 119004 | 4906
SINOP | 4906 | 119TR01 | 119001 | 4906
SINOP | 4906 | 119TR01 | 119002 | 4906
SINOP | 4906 | 119TR01 | 119003 | 4906
SINOP | 4908 | 227TR01 | 227011 | 4908
SINOP | 4908 | 227TR01 | 227012 | 4908
SINOP | 4913 | 327TR01 | 327011 | 4913
SINOP | 4913 | 327TR01 | 327012 | 4913
SINOP | 4913 | 327TR01 | 327013 | 4913
SINOP | 4913 | 327TR01 | 327014 | 4913
SINOP | 4914 | 088TR01 | 088001 | 4914
SINOP | 4914 | 088TR01 | 088002 | 4914
SINOP | 4914 | 088TR01 | 088003 | 4914
SINOP | 4914 | 088TR01 | 088004 | 4914
SINOP | 4914 | 088TR01 | 088005 | 4914
SINOP | 4914 | 088TR02 | 088006 | 4914
SINOP | 4914 | 088TR02 | 088007 | 4914
SINOP | 4914 | 088TR02 | 088008 | 4914
SINOP | 4918 | 230TR01 | 230011 | 4918
SINOP | 4918 | 230TR01 | 230012 | 4918
SINOP | 4918 | 230TR01 | 230013 | 4918
SINOP | 4918 | 230TR01 | 230014 | 4918
SINOP | 4922 | 281TR01 | 281001 | 4922
SINOP | 4922 | 281TR01 | 281002 | 4922
SINOP | 4922 | 281TR01 | 281003 | 4922
SINOP | 4922 | 281TR01 | 281004 | 4922
SINOP | 4922 | 281TR01 | 281005 | 4922
SINOP | 4924 | 158TR03 | 158011 | 4924
SINOP | 4924 | 158TR03 | 158013 | 4924
SINOP | 4924 | 158TR03 | 158012 | 4924
SINOP | 4924 | 158TR03 | 158014 | 4924
SINOP | 4934 | 081TR01 | 081001 | 4934
SINOP | 4934 | 082TR01 | 082001 | 4934
SINOP | 4934 | 082TR01 | 082002 | 4934
SINOP | 4934 | 126TR01 | 126011 | 4934
SINOP | 4934 | 126TR02 | 126001 | 4934
SINOP | 4934 | 126TR02 | 126002 | 4934
SINOP | 4935 | 075TR03 | 075011 | 4935
SINOP | 4935 | 075TR03 | 075012 | 4935
SINOP | 4935 | 075TR03 | 075013 | 4935
SINOP | 4936 | 075TR01 | 075001 | 4936
SINOP | 4936 | 075TR01 | 075002 | 4936
SINOP | 4936 | 075TR01 | 075003 | 4936
SINOP | 4936 | 075TR01 | 075004 | 4936
SINOP | 4936 | 075TR01 | 075005 | 4936
SINOP | 4936 | 075TR01 | 075006 | 4936
SINOP | 4937 | 276TR01 | 276015 | 4937
SINOP | 4937 | 276TR01 | 276016 | 4937
SINOP | 4937 | 276TR01 | 276011 | 4937
SINOP | 4937 | 276TR01 | 276012 | 4937
SINOP | 4937 | 276TR01 | 276013 | 4937
SINOP | 4937 | 276TR01 | 276014 | 4937
SINOP | 4946 | 158TR01 | 158001 | 4946
SINOP | 4946 | 158TR01 | 158002 | 4946
SINOP | 4946 | 158TR01 | 158003 | 4946
SINOP | 4946 | 158TR01 | 158004 | 4946
SINOP | 4946 | 158TR01 | 158005 | 4946
SINOP | 4947 | 158TR02 | 158009 | 4947
SINOP | 4947 | 158TR02 | 158006 | 4947
SINOP | 4947 | 158TR02 | 158007 | 4947
SINOP | 4947 | 158TR02 | 158008 | 4947
SINOP | 4947 | 158TR02 | 158010 | 4947
SINOP | 4955 | 104TR01 | 104001 | 4955
SINOP | 4955 | 104TR01 | 104002 | 4955
SINOP | 4956 | 103TR01 | 103002 | 4956
SINOP | 4956 | 103TR01 | 103001 | 4956
SINOP | 4956 | 104TR02 | 103011 | 4956
SINOP | 4956 | 104TR02 | 104011 | 4956
SINOP | 4956 | 104TR02 | 104012 | 4956
SINOP | 4956 | 104TR02 | 104013 | 4956
SINOP | 4956 | 104TR02 | 104014 | 4956
SINOP | 4956 | 129TR01 | 129001 | 4956
SINOP | 4965 | 038TR02 | 038011 | 4965
SINOP | 4965 | 038TR02 | 038012 | 4965
SINOP | 4965 | 038TR02 | 038013 | 4965
SINOP | 4965 | 094TR01 | 094001 | 4965
SINOP | 4965 | 110TR01 | 110001 | 4965
SINOP | 4965 | 110TR01 | 110002 | 4965
SINOP | 4966 | 038TR01 | 038001 | 4966
SINOP | 4966 | 038TR01 | 038002 | 4966
SINOP | 4966 | 038TR01 | 038003 | 4966
SINOP | 4966 | 038TR01 | 038004 | 4966
SINOP | 4976 | 019TR01 | 019001 | 4976
SINOP | 4976 | 019TR01 | 019002 | 4976
SINOP | 4976 | 019TR01 | 019003 | 4976
SINOP | 4976 | 019TR01 | 019004 | 4976
SINOP | 4976 | 019TR01 | 019006 | 4976
SINOP | 4976 | 019TR03 | 019011 | 4976
SINOP | 4976 | 019TR03 | 019012 | 4976
SINOP | 4976 | 154TR01 | 154001 | 4976
SINOP | 4976 | 154TR01 | 154002 | 4976
SINOP | 4978 | 054TR01 | 054011 | 4978
SINOP | 4978 | 054TR01 | 054012 | 4978
SINOP | 4978 | 054TR01 | 054013 | 4978
SINOP | 4978 | 054TR02 | 054001 | 4978
SINOP | 4978 | 054TR02 | 054002 | 4978
SINOP | 4985 | 092TR01 | 092001 | 4985
SINOP | 4985 | 092TR01 | 092002 | 4985
SINOP | 4985 | 093TR01 | 091008 | 4985
SINOP | 4985 | 093TR01 | 092011 | 4985
SINOP | 4985 | 093TR01 | 092012 | 4985
SINOP | 4985 | 093TR01 | 093011 | 4985
SINOP | 4985 | 093TR01 | 093012 | 4985
SINOP | 4985 | 093TR01 | 093013 | 4985
SINOP | 4985 | 093TR01 | 093014 | 4985
SINOP | 4985 | 093TR01 | 093015 | 4985
SINOP | 4993 | 238TR01 | 238011 | 4993
SINOP | 4993 | 238TR01 | 238012 | 4993
SINOP | 4993 | 238TR01 | 238013 | 4993
SINOP | 4993 | 238TR01 | 238TR02 | 4993
SINOP | 4993 | 238TR01 | 341011 | 4993
SINOP | 4993 | 238TR02 | 238001 | 4993
SINOP | 4993 | 238TR02 | 238002 | 4993
SINOP | 4993 | 243TR01 | 243001 | 4993
SINOP | 4993 | 243TR01 | 243002 | 4993
SINOP | 4993 | 244TR01 | 244001 | 4993
SINOP | 4993 | 341TR01 | 341001 | 4993
SINOP | 4995 | 264TR01 |  | 4995
SINOP | 4995 | 264TR01 | 264001 | 4995
SINOP | 4995 | 264TR02 | 264001 | 4995
SINOP | 4995 | 264TR02 | 264002 | 4995
SINOP | 4995 | 264TR02 | 264003 | 4995
SINOP | 4995 | 265TR01 | 265001 | 4995
SINOP | 4995 | 265TR01 | 265002 | 4995
SINOP | 7778 | 089TR02 | 089011 | 7778
SINOP | 7778 | 089TR02 | 089012 | 7778
SINOP | 7778 | 089TR02 | 089013 | 7778
SINOP | 7778 | 089TR02 | 089014 | 7778
SINOP | 7778 | 089TR02 | 089015 | 7778
SINOP | 7779 | 279TR02 | 279011 | 7779
SINOP | 7779 | 279TR02 | 279012 | 7779
SINOP | 7779 | 279TR02 | 279013 | 7779
SINOP | 7781 | 119TR05 | 119061 | 7781
SINOP | 7781 | 119TR05 | 119062 | 7781
SINOP | 7781 | 119TR05 | 119063 | 7781
SINOP | 7781 | 119TR05 | 119064 | 7781
SINOP Total
TANGARÁ DA SERRA | 3554 | ARIPUANÃ | 193011 | 3554
TANGARÁ DA SERRA | 3555 | 193TR01 | 193001 | 3555
TANGARÁ DA SERRA | 3555 | 193TR01 | 193002 | 3555
TANGARÁ DA SERRA | 3555 | 193TR01 | 193003 | 3555
TANGARÁ DA SERRA | 3556 | 124TR02 | 124001 | 3556
TANGARÁ DA SERRA | 3556 | 124TR02 | 124002 | 3556
TANGARÁ DA SERRA | 3556 | 124TR02 | 124003 | 3556
TANGARÁ DA SERRA | 3556 | 124TR02 | 124004 | 3556
TANGARÁ DA SERRA | 3571 | 011TR03 | 011015 | 3571
TANGARÁ DA SERRA | 3571 | 011TR03 | 011016 | 3571
TANGARÁ DA SERRA | 3571 | 011TR03 | 011017 | 3571
TANGARÁ DA SERRA | 3571 | 011TR03 | 011019 | 3571
TANGARÁ DA SERRA | 3572 | 150TR01 | 150001 | 3572
TANGARÁ DA SERRA | 3572 | 150TR01 | 150002 | 3572
TANGARÁ DA SERRA | 3572 | 150TR01 | 150003 | 3572
TANGARÁ DA SERRA | 3572 | 150TR01 | 150004 | 3572
TANGARÁ DA SERRA | 3572 | 150TR01 | 150005 | 3572
TANGARÁ DA SERRA | 3573 | 022TR02 | 022011 | 3573
TANGARÁ DA SERRA | 3573 | 022TR02 | 022012 | 3573
TANGARÁ DA SERRA | 3573 | 022TR02 | 022013 | 3573
TANGARÁ DA SERRA | 3573 | 022TR03 | 107012 | 3573
TANGARÁ DA SERRA | 3573 | 022TR03 | 107032 | 3573
TANGARÁ DA SERRA | 3573 | 022TR03 | 128011 | 3573
TANGARÁ DA SERRA | 3573 | 023TR01 | 023001 | 3573
TANGARÁ DA SERRA | 3573 | 107TR01 | 107001 | 3573
TANGARÁ DA SERRA | 3573 | 128TR01 | 128001 | 3573
TANGARÁ DA SERRA | 4699 | 280TR01 | 280001 | 4699
TANGARÁ DA SERRA | 4699 | 280TR01 | 280002 | 4699
TANGARÁ DA SERRA | 4699 | ARIPUANÃ | 280011 | 4699
TANGARÁ DA SERRA | 4699 | ARIPUANÃ | 280012 | 4699
TANGARÁ DA SERRA | 4699 | ARIPUANÃ | 280013 | 4699
TANGARÁ DA SERRA | 4699 | ARIPUANÃ | 280014 | 4699
TANGARÁ DA SERRA | 4699 | ARIPUANÃ | 280015 | 4699
TANGARÁ DA SERRA | 4699 | ARIPUANÃ | 280016 | 4699
TANGARÁ DA SERRA | 4699 | ARIPUANÃ | 280017 | 4699
TANGARÁ DA SERRA | 4761 | 068TR03 | 068001 | 4761
TANGARÁ DA SERRA | 4761 | 068TR03 | 068002 | 4761
TANGARÁ DA SERRA | 4806 | 011TR01 | 011001 | 4806
TANGARÁ DA SERRA | 4806 | 011TR01 | 011002 | 4806
TANGARÁ DA SERRA | 4806 | 011TR01 | 011003 | 4806
TANGARÁ DA SERRA | 4806 | 011TR01 | 011004 | 4806
TANGARÁ DA SERRA | 4806 | 011TR01 | 011005 | 4806
TANGARÁ DA SERRA | 4806 | 011TR01 | 011007 | 4806
TANGARÁ DA SERRA | 4806 | 011TR01 | 011008 | 4806
TANGARÁ DA SERRA | 4818 | 007TR01 | 007011 | 4818
TANGARÁ DA SERRA | 4818 | 007TR03 | 007004 | 4818
TANGARÁ DA SERRA | 4818 | 009TR01 | 009001 | 4818
TANGARÁ DA SERRA | 4818 | 009TR01 | 009002 | 4818
TANGARÁ DA SERRA | 4818 | 009TR01 | 009003 | 4818
TANGARÁ DA SERRA | 4818 | 009TR01 | 009004 | 4818
TANGARÁ DA SERRA | 4818 | 013TR01 | 009011 | 4818
TANGARÁ DA SERRA | 4818 | 013TR01 | 009012 | 4818
TANGARÁ DA SERRA | 4818 | 013TR01 | 009013 | 4818
TANGARÁ DA SERRA | 4818 | 013TR01 | 009014 | 4818
TANGARÁ DA SERRA | 4818 | 013TR01 | 009015 | 4818
TANGARÁ DA SERRA | 4818 | 013TR01 | 013011 | 4818
TANGARÁ DA SERRA | 4818 | 013TR01 | 013012 | 4818
TANGARÁ DA SERRA | 4818 | 013TR01 | 013013 | 4818
TANGARÁ DA SERRA | 4818 | 013TR01 | 013014 | 4818
TANGARÁ DA SERRA | 4818 | 013TR02 | 013001 | 4818
TANGARÁ DA SERRA | 4818 | 013TR02 | 013002 | 4818
TANGARÁ DA SERRA | 4826 | 027TR03 | 027001 | 4826
TANGARÁ DA SERRA | 4826 | 027TR03 | 027002 | 4826
TANGARÁ DA SERRA | 4827 | 078TR01 | 078001 | 4827
TANGARÁ DA SERRA | 4827 | 078TR01 | 078002 | 4827
TANGARÁ DA SERRA | 4827 | 078TR01 | 078003 | 4827
TANGARÁ DA SERRA | 4828 | 077TR01 | 077001 | 4828
TANGARÁ DA SERRA | 4828 | 077TR01 | 077002 | 4828
TANGARÁ DA SERRA | 4828 | 077TR01 | 077003 | 4828
TANGARÁ DA SERRA | 4828 | 077TR01 | 077004 | 4828
TANGARÁ DA SERRA | 4828 | 077TR03 | 077011 | 4828
TANGARÁ DA SERRA | 4828 | 077TR03 | 077012 | 4828
TANGARÁ DA SERRA | 4832 | 018TR04 | 018013 | 4832
TANGARÁ DA SERRA | 4832 | 018TR04 | 018014 | 4832
TANGARÁ DA SERRA | 4832 | 018TR04 | 018015 | 4832
TANGARÁ DA SERRA | 4836 | 018TR01 | 018001 | 4836
TANGARÁ DA SERRA | 4836 | 018TR01 | 018002 | 4836
TANGARÁ DA SERRA | 4836 | 018TR01 | 018003 | 4836
TANGARÁ DA SERRA | 4836 | 018TR01 | 018004 | 4836
TANGARÁ DA SERRA | 4836 | 018TR01 | 018005 | 4836
TANGARÁ DA SERRA | 4837 | 018TR03 | 018006 | 4837
TANGARÁ DA SERRA | 4837 | 018TR03 | 018007 | 4837
TANGARÁ DA SERRA | 4837 | 018TR03 | 018008 | 4837
TANGARÁ DA SERRA | 4837 | 018TR03 | 018009 | 4837
TANGARÁ DA SERRA | 4837 | 018TR03 | 018010 | 4837
TANGARÁ DA SERRA | 4837 | 018TR03 | 018011 | 4837
TANGARÁ DA SERRA | 4842 | 124TR01 | 124011 | 4842
TANGARÁ DA SERRA | 4842 | 124TR01 | 124012 | 4842
TANGARÁ DA SERRA | 4842 | 124TR01 | 124013 | 4842
TANGARÁ DA SERRA | 4844 | 063TR02 | 063014 | 4844
TANGARÁ DA SERRA | 4844 | 063TR02 | 063015 | 4844
TANGARÁ DA SERRA | 4844 | 063TR02 | 063016 | 4844
TANGARÁ DA SERRA | 4847 | 178TR01 | 178001 | 4847
TANGARÁ DA SERRA | 4847 | 178TR01 | 178002 | 4847
TANGARÁ DA SERRA | 4847 | 178TR02 | 178011 | 4847
TANGARÁ DA SERRA | 4847 | 178TR02 | 178012 | 4847
TANGARÁ DA SERRA | 4849 | 022TR01 | 022001 | 4849
TANGARÁ DA SERRA | 4849 | 022TR01 | 022002 | 4849
TANGARÁ DA SERRA | 4849 | 022TR01 | 022003 | 4849
TANGARÁ DA SERRA | 4849 | 022TR01 | 022004 | 4849
TANGARÁ DA SERRA | 4851 | 030TR01 | 030001 | 4851
TANGARÁ DA SERRA | 4851 | 030TR01 | 030002 | 4851
TANGARÁ DA SERRA | 4851 | 030TR01 | 030003 | 4851
TANGARÁ DA SERRA | 4851 | 030TR02 | 030011 | 4851
TANGARÁ DA SERRA | 4851 | 030TR02 | 030012 | 4851
TANGARÁ DA SERRA | 4851 | 030TR02 | 030013 | 4851
TANGARÁ DA SERRA | 4851 | 113TR01 | 113001 | 4851
TANGARÁ DA SERRA | 4854 | 063TR03 | 063011 | 4854
TANGARÁ DA SERRA | 4854 | 063TR03 | 063012 | 4854
TANGARÁ DA SERRA | 4854 | 063TR03 | 063013 | 4854
TANGARÁ DA SERRA | 4854 | 063TR03 | 063017 | 4854
TANGARÁ DA SERRA | 4880 | 068TR01 | 068012 | 4880
TANGARÁ DA SERRA | 4880 | 068TR01 | 068013 | 4880
TANGARÁ DA SERRA | 4880 | 068TR01 | 068014 | 4880
TANGARÁ DA SERRA | 4880 | 068TR01 | 068015 | 4880
TANGARÁ DA SERRA | 4880 | 068TR01 | 068016 | 4880
TANGARÁ DA SERRA | 4880 | 068TR01 | 068017 | 4880
TANGARÁ DA SERRA | 4880 | 068TR01 | 068018 | 4880
TANGARÁ DA SERRA | 4880 | 135TR01 | 135001 | 4880
TANGARÁ DA SERRA | 4901 | 195TR01 | 195001 | 4901
TANGARÁ DA SERRA | 4901 | 195TR01 | 195002 | 4901
TANGARÁ DA SERRA | 4901 | 195TR01 | 196011 | 4901
TANGARÁ DA SERRA | 4901 | 195TR02 | 195012 | 4901
TANGARÁ DA SERRA | 4901 | 195TR02 | 195011 | 4901
TANGARÁ DA SERRA | 4901 | 195TR02 | 195013 | 4901
TANGARÁ DA SERRA | 4901 | 196TR01 | 196001 | 4901
TANGARÁ DA SERRA | 4995 | 264TR01 | 264011 | 4995
TANGARÁ DA SERRA | 4995 | 264TR02 | 264001 | 4995
TANGARÁ DA SERRA | 4995 | 264TR02 | 264002 | 4995
TANGARÁ DA SERRA | 4995 | 264TR02 | 264003 | 4995
TANGARÁ DA SERRA | 4995 | 265TR01 | 265001 | 4995
TANGARÁ DA SERRA | 4995 | 265TR01 | 265002 | 4995
TANGARÁ DA SERRA Total
(vazio) | 3569 | 033TR02 | 065013 | 3569
(vazio) | 4506 | 200TR01 | 024003 | 4506
(vazio) | 4506 | 200TR01 | 024004 | 4506
(vazio) | 4506 | 200TR01 | 024005 | 4506
(vazio) | 4676 | 032TR02 | 141001 | 4676
(vazio) | 4766 | 012TR01 | 002012 | 4766
(vazio) | 4880 | 068TR01 | 139011 | 4880
(vazio) | 4880 | 068TR01 | 139012 | 4880
(vazio) | 4880 | 068TR01 | 179010 | 4880
(vazio) | 7779 | 379TR01 | 379011 | 7779
(vazio) | 4914 | 088TR02 | 088009 | 4914
279014
279015

## base
REGIONAL | Descrição | SAGA/ SL-7.000 | CORRIGIR ARQ. SE'S | TRAFO | AL | TRAFO BARRA ONS | Barra ONS | Nome Arq SE's (CASTEC) | Nome CASTEC COM-PB
BARRA DO GARÇAS | SE Água Boa - LT Canarana D C1 | 53028480 D | 53028480 |  | 032LT155C1 |  |  | SE AGUA BOA LT CANARANA 138KV-EAE | SE AGUA BOA LT CANARANA 138KV
BARRA DO GARÇAS | SE Água Boa - LT Canarana R C1 | 53028480 R | 53028480 |  | 032LT155C1 |  |  | SE AGUA BOA LT CANARANA 138KV-EAR | SE AGUA BOA LT CANARANA 138KV
BARRA DO GARÇAS | SE Água Boa - TR-01 | 65007338 | 65007338 | 032TR01 |  | 032TR01 | 4676 | SE AGUA BOA TR 01 13.8 KV-EAE | SE AGUA BOA TR 01 13.8 KV
BARRA DO GARÇAS | SE Água Boa - AL-01 | 65007257 | 65007257 | 032TR01 | 032001 | 032TR01 | 4676 | SE AGUA BOA AL01 13.8KV-EAE | SE AGUA BOA AL01 13.8KV
BARRA DO GARÇAS | SE Água Boa - AL-02 | 65007345 | 65007345 | 032TR01 | 032002 | 032TR01 | 4676 | SE AGUA BOA AL 02 13.8 KV-EAE | SE AGUA BOA AL 02 13.8 KV
BARRA DO GARÇAS | SE Água Boa - TR02/TR03 | 65007337 | 65007337 | 032TR02 | 032TR02-03 | 032TR01 | 4676 | SE AGUA BOA TR 02 34.5 KV-EAE | SE AGUA BOA TR 02 34.5 KV
BARRA DO GARÇAS | SE Água Boa - DJ11 - Rural | 65007336 | 65007336 | 032TR02 | 032011 | 032TR01 | 4676 | SE AGUA BOA DJ 11 34.5 KV-EAE | SE AGUA BOA DJ 11 34.5 KV
BARRA DO GARÇAS | SE Água Boa - DJ12 - Serrinha | 65007346 | 65007346 | 032TR02 | 032012 | 032TR01 | 4676 | SE AGUA BOA DJ 12 34.5 KV-EAE | SE AGUA BOA DJ 12 34.5 KV
BARRA DO GARÇAS | SE Água Boa - DJ13 FUTURO | 65007347 | 65007347 | 032TR02 | 032013 | 032TR01 | 4676 | SE AGUA BOA DJ 13 34.5 KV - FUTURO-EAE | SE AGUA BOA DJ 13 34.5 KV - FUTURO
BARRA DO GARÇAS | SE Água Boa - DJ14 FUTURO |  |  | 032TR02 | 032014 | 032TR01 | 4676
BARRA DO GARÇAS | SE Água Boa - LT Nova Xavantina d | 65008677 d | 65008677 |  | 032LT033C1 |  |  | SE AGUA BOA LT N XAVANTINA C1-EAE | SE AGUA BOA LT N XAVANTINA C1
BARRA DO GARÇAS | SE Água Boa - LT Nova Xavantina r | 65008677 r | 65008677 |  | 032LT033C1 |  |  | SE AGUA BOA LT N XAVANTINA C1-EAR | SE AGUA BOA LT N XAVANTINA C1
BARRA DO GARÇAS | SE Água Boa - LT Nova Xavantina C2 d | 65007383 d | 65007383 |  | 032LT033C2 |  |  | SE AGUA BOA LT N XAVANTINA C2-EAE | SE AGUA BOA LT N XAVANTINA C2
BARRA DO GARÇAS | SE Água Boa - LT Nova Xavantina C2 r | 65007383 r | 65007383 |  | 032LT033C2 |  |  | SE AGUA BOA LT N XAVANTINA C2-EAR | SE AGUA BOA LT N XAVANTINA C2
BARRA DO GARÇAS | SE Água Boa - LT Canarana D C2 | 2611282 d | 02611282 |  | 032LT155C1 |  |  | SE AGUA BOA LT CANARANA C2-EAE | SE AGUA BOA LT CANARANA C2
BARRA DO GARÇAS | SE Água Boa - LT Canarana R C2 | 2611282 r | 02611282 |  | 032LT155C1 |  |  | SE AGUA BOA LT CANARANA C2-EAR | SE AGUA BOA LT CANARANA C2
BARRA DO GARÇAS | SE Alto Boa Vista TR-01 BT 34,5 kV | 36095519 | 36095519 | 209TR01 |  | 209TR01 | 4694 | SE ABVISTA_TR-O1 34,5KV-EAE | SE ABVISTA_TR-O1 34,5KV
BARRA DO GARÇAS | SE Alto Boa Vista DJ-11 Serra Nova 34,5 kV | 36095499 | 36095499 | 209TR01 | 209011 | 209TR01 | 4694 | SE ABVISTA_AL-11 34,5KV-EAE | SE ABVISTA_AL-11 34,5KV
BARRA DO GARÇAS | SE Alto Boa Vista DJ-12 S Felix 34,5 kV | 65001353 | 65001353 | 209TR01 | 209012 | 209TR01 | 4694 | SE ABVISTA_AL-12 34,5KV-EAE | SE ABVISTA_AL-12 34,5KV
BARRA DO GARÇAS | SE Alto Boa Vista DJ-13 Luciara 34,5 kV | 36095523 | 36095523 | 209TR01 | 209013 | 209TR01 | 4694 | SE ABVISTA_AL-13 34,5KV-EAE | SE ABVISTA_AL-13 34,5KV
BARRA DO GARÇAS | SE Alto Boa Vista DJ-14 Rural 34,5 kV | 36095512 | 36095512 | 209TR01 | 209014 | 209TR01 | 4694 | SE ABVISTA_AL-14 34,5KV-EAE | SE ABVISTA_AL-14 34,5KV
BARRA DO GARÇAS | SE Alto Boa Vista TR-02 BT 13,8 kV | 36095524 | 36095524 | 209TR02 |  | 209TR01 | 4694 | SE ABVISTA_TR-O2 13.8KV-EAE | SE ABVISTA_TR-O2 13.8KV
BARRA DO GARÇAS | SE Alto Boa Vista AL-01 13,8 kV | 36095503 | 36095503 | 209TR02 | 209001 | 209TR01 | 4694 | SE ABVISTA_AL-01 13,8KV-EAE | SE ABVISTA_AL-01 13,8KV
BARRA DO GARÇAS | SE Alto Boa Vista AL-02 13,8 kV | 36095508 | 36095508 | 209TR02 | 209002 | 209TR01 | 4694 | SE ABVISTA_AL-02 13,8KV-EAE | SE ABVISTA_AL-02 13,8KV
BARRA DO GARÇAS | SE Alto Boa Vista LT Confresa | ABV - LT - CONF D | ABV LT CONF |  | 209LT206 |  |  | SE Alto Boa Vista LT Confresa
BARRA DO GARÇAS | SE Alto Boa Vista LT Confresa | ABV - LT - CONF R | ABV LT CONF |  | 209LT206 |  |  | SE Alto Boa Vista LT Confresa
BARRA DO GARÇAS | SE Alto Boa Vista LT Querência | ABV - LT - QUE D | ABV LT QUE |  | 209LT221 |  |  | SE Alto Boa Vista LT Querência
BARRA DO GARÇAS | SE Alto Boa Vista LT Querência | ABV - LT - QUE R | ABV LT QUE |  | 209LT221 |  |  | SE Alto Boa Vista LT Querência
BARRA DO GARÇAS | SE BGA TR-01 BT | 65008718 | 65008718 | 100TR01 | 100TR01 | 100TR01 | 4656 | SE BGARCAS TR01-13,8KV-EAE | SE BGARCAS TR01-13,8KV
BARRA DO GARÇAS | SE BGA AL-01 13,8 Kv | 46017626 | 46017626 | 100TR01 | 100001 | 100TR01 | 4656 | SE BGARCAS AL01-13,8KV-EAE | SE BGARCAS AL01-13,8KV
BARRA DO GARÇAS | SE BGA AL-02 13,8 Kv | 53130039 | 53130039 | 100TR01 | 100002 | 100TR01 | 4656 | SE BGARCAS AL02-13,8KV-EAE | SE BGARCAS AL02-13,8KV
BARRA DO GARÇAS | SE BGA AL-03 13,8 Kv | 65007372 | 65007372 | 100TR01 | 100003 | 100TR01 | 4656 | SE BGARCAS AL03-13,8KV-EAE | SE BGARCAS AL03-13,8KV
BARRA DO GARÇAS | SE BGA AL-04 13,8 Kv | 46017679 | 46017679 | 100TR01 | 100004 | 100TR01 | 4656 | SE BGARCAS AL04-13,8KV-EAE | SE BGARCAS AL04-13,8KV
BARRA DO GARÇAS | SE BGA AL-05 13,8 kV | 65008662 | 65008662 | 100TR01 | 100005 | 100TR01 | 4656 | SE BGARCAS AL05-13,8KV-EAE | SE BGARCAS AL05-13,8KV
BARRA DO GARÇAS | SE BGA DJ-20 TRANSF 13,8 Kv | 36095420 | 36095420 |  | 100TF20 |  |  | SE BGARCAS TFE-13,8KV-EAE | SE BGARCAS TFE-13,8KV
BARRA DO GARÇAS | LT Bpeixe Bgarças 138 kV D C1 | 37102557 d | 37102557 |  | 100LTC1 |  |  | SE BGARCAS LT BPeixe C1 138kV-EAE | SE BGARCAS LT BPeixe C1 138kV
BARRA DO GARÇAS | LT Bpeixe Bgarças 138 kV R C1 | 37102557 r | 37102557 |  | 100LTC1 |  |  | SE BGARCAS LT BPeixe C1 138kV-EAR | SE BGARCAS LT BPeixe C1 138kV
BARRA DO GARÇAS | LT Nova Xavantina - D C1 | 73002057 d | 73002057 |  | 100LT033C1 |  |  | SE BGARCAS LT NXavantina 138kV-EAE | SE BGARCAS LT NXavantina 138kV
BARRA DO GARÇAS | LT Nova Xavantina - R C1 | 73002057 r | 73002057 |  | 100LT033C1 |  |  | SE BGARCAS LT NXavantina 138kV-EAR | SE BGARCAS LT NXavantina 138kV
BARRA DO GARÇAS | SE BGA TR-03 BT | 65007270 | 65007270 | 100TR03 |  | 100TR03 | 4657 | SE BGARCAS TR03-13,8KV-EAE | SE BGARCAS TR03-13,8KV
BARRA DO GARÇAS | SE BGA AL-06 13,8 kV | 53028501 | 53028501 | 100TR03 | 100006 | 100TR03 | 4657 | SE BGARCAS AL 06-13,8KV-EAE | SE BGARCAS AL 06-13,8KV
BARRA DO GARÇAS | SE BGA AL-07 13,8 kV | 65007271 | 65007271 | 100TR03 | 100007 | 100TR03 | 4657 | SE BGARCAS AL 07-13,8KV-EAE | SE BGARCAS AL 07-13,8KV
BARRA DO GARÇAS | SE BGA AL-08 13,8 kV | 65007266 | 65007266 | 100TR03 | 100008 | 100TR03 | 4657 | SE BGARCAS AL 08-13,8KV-EAE | SE BGARCAS AL 08-13,8KV
BARRA DO GARÇAS | SE BGA BT TR02 13,8 Kv | 36095436 | 36095436 | 100TR02 |  | 100TR03 | 4657 | SE BGARCAS TR02-13,8KV-EAE | SE BGARCAS TR02-13,8KV
BARRA DO GARÇAS | SE BGA 100DJ11 Rural | 46017663 | 46017663 | 100TR02 | 100011 | 100TR03 | 4657 | SE BGARCAS DJ11-34,5KV-EAE | SE BGARCAS DJ11-34,5KV
BARRA DO GARÇAS | SE BGA 100DJ12 General Carneiro | 36095546 | 46017668 | 100TR02 | 100012 | 100TR03 | 4657 | SE BGARCAS DJ12-34,5KV-EAE | SE BGARCAS DJ12-34,5KV
BARRA DO GARÇAS | SE BGA 100DJ13 Araguaiana | 37102475 | 37102475 | 100TR02 | 100013 | 100TR03 | 4657 | SE BGARCAS DJ13-34,5KV-EAE | SE BGARCAS DJ13-34,5KV
BARRA DO GARÇAS | SE BGA 100DJ14 - FUTURO |  |  | 100TR02 | 100014 | 100TR03 | 4657
BARRA DO GARÇAS | LT Bpeixe Bgarças 138 kV D C2 | 73001970 d | 46017672 |  | 100LTC2 |  |  | SE BGARCAS LT BPeixe C2 138kV-EAE | SE BGARCAS LT BPeixe C2 138kV
BARRA DO GARÇAS | LT Bpeixe Bgarças 138 kV R C2 | 73001970 r | 46017672 |  | 100LTC2 |  |  | SE BGARCAS LT BPeixe C2 138kV-EAR | SE BGARCAS LT BPeixe C2 138kV
BARRA DO GARÇAS | LT Nova Xavantina - D C2 | 73046206 d | 73046206 |  | 100LT037C2 |  |  | SE BGARCAS LT NXAVANTINA C2-EAE | SE BGARCAS LT NXAvantina C2
BARRA DO GARÇAS | LT Nova Xavantina - R C2 | 73046206 r | 73046206 |  | 100LT037C2 |  |  | SE BGARCAS LT NXAVANTINA C2-EAR | SE BGARCAS LT NXAvantina C2
BARRA DO GARÇAS | SE Campinápolis AT/TR01 | 2936100 | 02936100 | 097TR01 |  | 097TR01 | 3569 | SE CAMPINAPOLIS ATR01-EAE | SE CAMPINAPOLIS ATR01
BARRA DO GARÇAS | SE Campinápolis BT/TR01 - AL01 | 53060786 | 53060786 | 097TR01 | 097001 | 097TR01 | 3569 | SE CAMPINAPOLIS BTR01-EAE | SE CAMPINAPOLIS BTR01
BARRA DO GARÇAS | SE NOVO SÃO JOAQUIM TR01 | 02936131 | 02936131 | 105TR01 |  | 105TR01 | 3569 | SE NOVO SAO JOAQUIM TR01-EAE | SE NOVO SÃO JOAQUIM TR01
BARRA DO GARÇAS | SE NOVO SÃO JOAQUIM AL-01 13,8kV |  | 0 | 105TR01 | 105001 | 105TR01 | 3569
BARRA DO GARÇAS | SE Canarana TR 01 | 65001328 | 65001328 | 155TR01 |  | 155TR01 | 4686 | SE CANARANA_TR-01 13,8KV-EAE | SE CANARANA_TR-01 13,8KV
BARRA DO GARÇAS | SE Canarana AL 01 | 65001409 | 65001409 | 155TR01 | 155001 | 155TR01 | 4686 | SE CANARANA_AL-01 13,8KV-EAE | SE CANARANA_AL-01 13,8KV
BARRA DO GARÇAS | SE Canarana AL 02 | 65001424 | 65001424 | 155TR01 | 155002 | 155TR01 | 4686 | SE CANARANA_AL-02 13,8KV-EAE | SE CANARANA_AL-02 13,8KV
BARRA DO GARÇAS | SE Canarana AL 03 | FUTURO | FUTURO | 155TR01 | 155003 | 155TR01 | 4686
BARRA DO GARÇAS | SE Canarana TR 02 | 65001397 | 65001397 | 155TR02 |  | 155TR01 | 4686 | SE CANARANA_TR-02 34,5KV-EAE | SE CANARANA_TR-02 34,5KV
BARRA DO GARÇAS | SE Canarana DJ 11 | 65001423 | 65001423 | 155TR02 | 155011 | 155TR01 | 4686 | SE CANARANA_DJ-11 34,5KV-EAE | SE CANARANA_DJ-11 34,5KV
BARRA DO GARÇAS | SE Canarana DJ 12 | 65001376 | 65001376 | 155TR02 | 155012 | 155TR01 | 4686 | SE CANARANA_DJ-12 34,5KV-EAE | SE CANARANA_DJ-12 34,5KV
BARRA DO GARÇAS | SE Canarana DJ 13 | FUTURO | FUTURO | 155TR02 | 155013 | 155TR01 | 4686
BARRA DO GARÇAS | PCH Paranatinga _ Direto LT Canarana | 53071348 d | 53071348 |  | 224LT155 |  |  | PCH PARANATINGA LT CANARANA-EAE | MTUSPALTCAN138
BARRA DO GARÇAS | PCH Paranatinga _ Reverso LT Canarana | 53071348 r | 53071348 |  | 224LT155 |  |  | PCH PARANATINGA LT CANARANA-EAR | MTUSPALTCAN138
BARRA DO GARÇAS | SE Canarana - LT Paranatinga II Saída | 36095423 - d | 36095423 |  | 155LT224 |  |  | SE CANARANA LT PARANATINGA-EAE | SE CANARANA LT PARANATINGA
BARRA DO GARÇAS | SE Canarana - LT Paranatinga II Chegada | 36095423 - r | 36095423 |  | 155LT224 |  |  | SE CANARANA LT PARANATINGA-EAR | SE CANARANA LT PARANATINGA
BARRA DO GARÇAS | PCH Paranatinga _ Direto LT Gaúcha do Norte | 65008480 | 65008480 |  | 224LT226 |  |  | PCH PARANATINGA LT GAUCHA NORTE-EAE | MTSEUSPAR2DJ11
BARRA DO GARÇAS | SE Canarana LT Água Boa C1 D | 2848642 - D | 02848642 |  | 155LT032C1 |  |  | SE CANARANA LT AGUA BOA C1-EAE | SE CANARANA LT AGUA BOA C1
BARRA DO GARÇAS | SE Canarana LT Água Boa C1 R | 2848642 - R | 02848642 |  | 155LT032C1 |  |  | SE CANARANA LT AGUA BOA C1-EAR | SE CANARANA LT AGUA BOA C1
BARRA DO GARÇAS | SE Canarana LT Água Boa C2 D | 2936154 - D | 02936154 |  | 155LT032C2 |  |  | SE CANARANA LT AGUA BOA C2-EAE | SE CANARANA LT AGUA BOA C2
BARRA DO GARÇAS | SE Canarana LT Água Boa C2 R | 2936154 - R | 02936154 |  | 155LT032C2 |  |  | SE CANARANA LT AGUA BOA C2-EAR | SE CANARANA LT AGUA BOA C2
BARRA DO GARÇAS | SE Canarana LT Querência D | 2611275 d | 02611275 |  | 155LT221 |  |  | SE CANARANA LT QUERÊNCIA-EAE | SE CANARANA LT QUERÊNCIA
BARRA DO GARÇAS | SE Canarana LT Querência R | 2611275 r | 02611275 |  | 155LT221 |  |  | SE CANARANA LT QUERÊNCIA-EAR | SE CANARANA LT QUERÊNCIA
BARRA DO GARÇAS | SE Canarana RB LT Canarana C1 D | 2936153 - D | 02936153 |  | 155LTC1 |  |  | SE CANARANA LT CANARANA RB C1-EAE | SE CANARANA LT CANARANA RB C1
BARRA DO GARÇAS | SE Canarana RB LT Canarana C1 R | 2936153 - R | 02936153 |  | 155LTC1 |  |  | SE CANARANA LT CANARANA RB C1-EAR | SE CANARANA LT CANARANA RB C1
BARRA DO GARÇAS | SE Canarana RB LT Canarana C2 D | 2936152 - D | 02936152 |  | 155LTC2 |  |  | SE CANARANA LT CANARANA RB C2-EAE | SE CANARANA LT CANARANA RB C2
BARRA DO GARÇAS | SE Canarana RB LT Canarana C2 R | 2936152 - R | 02936152 |  | 155LTC2 |  |  | SE CANARANA LT CANARANA RB C2-EAR | SE CANARANA LT CANARANA RB C2
BARRA DO GARÇAS | SE Confresa TR-01 BT 34,5 kV | 37102471 | 37102471 | 206TR01 |  | 206TR01 | 4695 | SE CONFRESA TR-01 BT 34,5 KV-EAE | SE Confresa TR-01 BT 34,5 kV
BARRA DO GARÇAS | SE Confresa Rural-11 34,5 kV Porto Alegre - Canabrava | 37102467 | 37102467 | 206TR01 | 206011 | 206TR01 | 4695 | SE CONFRESA AL11- PORTO ALEGRE DO NORTE-EAE | Se Confresa Al11- Porto Alegre do Norte
BARRA DO GARÇAS | SE Confresa Rural-12 34,5 kV São J. Xingú - Santa Cruz | 37102468 | 37102468 | 206TR01 | 206012 | 206TR01 | 4695 | SE CONFRESA AL12-SAO JOSE XINGU-EAE | Se Confresa Al12-Sao Jose Xingu
BARRA DO GARÇAS | SE Confresa Rural-13 34,5 kV | 37102470 | 37102470 | 206TR01 | 206013 | 206TR01 | 4695 | SE CONFRESA AL13-EAE | Se Confresa Al13
BARRA DO GARÇAS | SE Confresa TR-03 BT 34,5 kV | CS | CS | 206TR03 |  | 06TR03 |  | COMPENSADOR SÍNCRONO
BARRA DO GARÇAS | LT Confresa Chegada - Alto da Boa Vista R | 37102474 R | 37102474 |  | 206LT209 |  |  | SE Confresa LT A Boa Vista-EAR | SE Confresa LT A Boa Vista
BARRA DO GARÇAS | LT Confresa Chegada - Alto da Boa Vista D | 37102474 D | 37102474 |  | 206LT209 |  |  | SE Confresa LT A Boa Vista-EAE | SE Confresa LT A Boa Vista
BARRA DO GARÇAS | SE Confresa TR-02 BT 13,8 kV | 37102466 | 37102466 | 206TR02 |  | 206TR01 | 4695 | Se Confresa Trafo02-EAE | Se Confresa Trafo02
BARRA DO GARÇAS | SE Confresa AL-01 13,8 kV | 37102459 | 37102459 | 206TR02 | 206001 | 206TR01 | 4695 | SE CONFRESA AL01-BAY CANTA GALO-EAE | Se Confresa Al01-Bay Canta Galo
BARRA DO GARÇAS | SE Confresa AL-02 13,8 kV | 37102462 | 37102462 | 206TR02 | 206002 | 206TR01 | 4695 | SE CONFRESA AL 02 -CIDADE-EAE | Se Confresa Al 02 -Cidade
BARRA DO GARÇAS | SE Confresa AL-03 13,8 kV UT Cummins | 37102464 | 37102464 | 206TR02 | 206003 | 206TR01 | 4695 | SE CONFRESA AL03 -EAE | Se Confresa AL03
BARRA DO GARÇAS | LT Confresa Saída - Vila Rica R | 37102472 R | 37102472 |  | 206LT231 |  |  | SE Confresa LT Vila Rica-EAR | SE Confresa LT Vila Rica
BARRA DO GARÇAS | LT Confresa Saída - Vila Rica D | 37102472 D | 37102472 |  | 206LT231 |  |  | SE Confresa LT Vila Rica-EAE | SE Confresa LT Vila Rica
BARRA DO GARÇAS | SE Gaúcha do Norte TR-01 BT 13,8 kV | 46031177 | 46031177 | 226TR01 |  | 226TR01 | 4690 | SE GAUCHA NORTE TR01-EAE | SE GAUCHA NORTE TR01
BARRA DO GARÇAS | SE Gaúcha do Norte AL-01 13,8 kV | 36095425 | 36095425 | 226TR01 | 226001 | 226TR01 | 4690 | SE GAUCHA NORTE AL01-13,8K-EAE | SE GAUCHA NORTE AL01-13,8K
BARRA DO GARÇAS | SE Gaúcha do Norte AL-02 13,8 kV | 65008750 | 65008750 | 226TR01 | 226002 | 226TR01 | 4690 | SE GAUCHA NORTE AL02-EAE | SE GAUCHA NORTE AL02
BARRA DO GARÇAS | SE Nova Xavantina TR-01 | 53130032 | 53130032 | 033TR01 |  | 033TR01 | 4666 | SE N XAVANTINA TR01-31,8KV-EAE | SE N XAVANTINA TR01-31,8KV
BARRA DO GARÇAS | SE Nova Xavantina AL-01 | 53130033 | 53130033 | 033TR01 | 033001 | 033TR01 | 4666 | SE N XAVANTINA AL01-13,8KV-EAE | SE N XAVANTINA AL01-13,8KV
BARRA DO GARÇAS | SE Nova Xavantina AL-02 | 53130031 | 53130031 | 033TR01 | 033002 | 033TR01 | 4666 | SE N XAVANTINA AL02-13,8KV-EAE | SE N XAVANTINA AL02-13,8KV
BARRA DO GARÇAS | SE Nova Xavantina AL-03 - FUTURO | FUTURO | FUTURO | 033TR01 | 033003 | 033TR01 | 4666
BARRA DO GARÇAS | SE Nova Xavantina AL-04 - FUTURO | FUTURO | FUTURO | 033TR01 | 033004 | 033TR01 | 4666
BARRA DO GARÇAS | SE Nova Xavantina TR-02 Direto | 53130051 D | 53130051 | 033TR02 |  | 033TR02 | 3569 | SE N XAVANTINA TR02-34,5KV-EAE | SE ALTO TAQUARI DJ 12
BARRA DO GARÇAS | SE Nova Xavantina TR-02 Reverso | 53130051 R | 53130051 | 033TR02 |  | 033TR02 | 3569 | SE N XAVANTINA TR02-34,5KV-EAR | SE ALTO TAQUARI DJ 12
BARRA DO GARÇAS | SE Nova Xavantina DJ-11 Salto Belo Direto | 53130050 D | 53130050 | 033TR02 | 033011 | 033TR02 | 3569 | SE N XAVANTINA DJ11-34,5KV-EAE | SE N XAVANTINA DJ11-34,5KV
BARRA DO GARÇAS | SE Nova Xavantina DJ-11 Salto Belo Reverso | 53130050 R | 53130050 | 033TR02 | 033011 | 033TR02 | 3569 | SE N XAVANTINA DJ11-34,5KV-EAR | SE N XAVANTINA DJ11-34,5KV
BARRA DO GARÇAS | SE Nova Xavantina DJ-12 LT Pindaiba | 53130037 | 53130037 | 033TR02 | 033012 | 033TR02 | 3569 | SE N XAVANTINA DJ12-34,5KV-EAE | SE N XAVANTINA DJ12-34,5KV
BARRA DO GARÇAS | SE Nova Xavantina DJ-13 Frigorífico | 53130034 | 53130034 | 033TR02 | 033013 | 033TR02 | 3569 | SE N XAVANTINA DJ13-34,5KV-EAE | SE N XAVANTINA DJ13-34,5KV
BARRA DO GARÇAS | SE Nova Xavantina DJ-14 Mineração Caraíba | 53130049 | 53130049 | 033TR02 | 033014 | 033TR02 | 3569 | SE N XAVANTINA DJ14-34,5KV-EAE | SE N XAVANTINA DJ14-34,5KV
BARRA DO GARÇAS | LT Barra do Garças Direto C1 | 53130036 D | 53130036 |  | 033LT100C1 |  |  | SE N XAVANTINA LTBGAR-138KV-EAE | SE N XAVANTINA LTBGAR-138KV
BARRA DO GARÇAS | LT Barra do Garças Reverso C1 | 53130036 R | 53130036 |  | 033LT100C1 |  |  | SE N XAVANTINA LTBGAR-138KV-EAR | SE N XAVANTINA LTBGAR-138KV
BARRA DO GARÇAS | LT Agua Boa Direto | 53130035 D | 53130035 |  | 033LT032C1 |  |  | SE N XAVANTINA LTABOA-138KV-EAE | SE N XAVANTINA LTABOA-138KV
BARRA DO GARÇAS | LT Agua Boa Reverso | 53130035 R | 53130035 |  | 033LT032C1 |  |  | SE N XAVANTINA LTABOA-138KV-EAR | SE N XAVANTINA LTABOA-138KV
BARRA DO GARÇAS | LT Agua Boa C2 Direto | 65008660 D | 65008660 |  | 033LT032C2 |  |  | SE N XAVANTINA LT AGUA BOA II-EAE | SE N XAVANTINA LT AGUA BOA II
BARRA DO GARÇAS | LT Agua Boa C2 Reverso | 65008660 R | 65008660 |  | 033LT032C2 |  |  | SE N XAVANTINA LT AGUA BOA II-EAR | SE N XAVANTINA LT AGUA BOA II
BARRA DO GARÇAS | LT Barra do Garças Direto C2 | 65007315 D | 65007315 |  | 033LT100C2 |  |  | SE N XAVANTINA LTBDOGAR II-EAE | MTINPRENTR-01P
BARRA DO GARÇAS | LT Barra do Garças Reverso C2 | 65007315 R | 65007315 |  | 033LT100C2 |  |  | SE N XAVANTINA LTBDOGAR II-EAR | MTINPRENTR-01P
BARRA DO GARÇAS | SE Querência TR-01 BT 13,8 kV D | 36045428 D | 36045428 | 221TR01 |  | 221TR01 | 4693 | SEQUER_TR-01 13,8KV-EAE | SEQUER_TR-01 13,8KV
BARRA DO GARÇAS | SE Querência TR-01 BT 13,8 kV R | 36045428 R | 36045428 | 221TR01 |  | 221TR01 | 4693 | SEQUER_TR-01 13,8KV-EAR | SEQUER_TR-01 13,8KV
BARRA DO GARÇAS | SE Querência AL-01 13,8 kV | 36045419 | 36045419 | 221TR01 | 221001 | 221TR01 | 4693 | SEQUER_AL-01 13,8KV-EAE | SEQUER_AL-01 13,8KV
BARRA DO GARÇAS | SE Querência AL-02 13,8 kV | 36045426 | 36045426 | 221TR01 | 221002 | 221TR01 | 4693 | SEQUER_AL-02 13,8KV-EAE | SEQUER_AL-02 13,8KV
BARRA DO GARÇAS | SE Querência AL-03 13,8 kV | 73067228 | 73067228 | 221TR01 | 221003 | 221TR01 | 4693 | SEQUER_AL03-EAE | SEQUER_AL03
BARRA DO GARÇAS | LT Querência - Alto da Boa Vista 138 kV | 36095533 D | 36095533 |  | 221LT209 |  |  | SEQUER_LTABVISTA 138KV-EAE | SEQUER_LTABVISTA 138KV
BARRA DO GARÇAS | LT Querência - Alto da Boa Vista 138 kV | 36095533 R | 36095533 |  | 221LT209 |  |  | SEQUER_LTABVISTA 138KV-EAR | SEQUER_LTABVISTA 138KV
BARRA DO GARÇAS | LT Querência - Canarana 138 kV | 73067225 D | 73067225 |  | 221LT155 |  |  | SEQUER_LT CANARANA-EAE | SEQUER_LT CANARANA
BARRA DO GARÇAS | LT Querência - Canarana 138 kV | 73067225 R | 73067225 |  | 221LT155 |  |  | SEQUER_LT CANARANA-EAR | SEQUER_LT CANARANA
BARRA DO GARÇAS | SE Querência TR-02 BT 138/34,5 kV | 36095407 | 36095407 | 221TR02 |  | 221TR02 | 3570 | SEQUER_TR-02 34,5KV-EAE | SEQUER_TR-02 34,5KV
BARRA DO GARÇAS | SE Querência AL-11 34,5 kV | 36095445 | 36095445 | 221TR02 | 221011 | 221TR02 | 3570 | SEQUER_AL-11 34,5KV-EAE | SEQUER_AL-11 34,5KV
BARRA DO GARÇAS | SE Querência AL-12 34,5 kV | 36095443 | 36095443 | 221TR02 | 221012 | 221TR02 | 3570 | SEQUER_AL-12 34,5KV-EAE | SEQUER_AL-12 34,5KV
BARRA DO GARÇAS | SE Querência AL-13 34,5 kV | 73067226 | 73067226 | 221TR02 | 221013 | 221TR02 | 3570 | SEQUER_DJ13-EAE | SEQUER_DJ13
BARRA DO GARÇAS | SE Querência AL-14 34,5 kV | 73067227 | 73067227 | 221TR02 | 221014 | 221TR02 | 3570 | SEQUER_DJ14-EAE | SEQUER_DJ14
BARRA DO GARÇAS | SE Vila Rica TR-01 BT 13,8 kV | 36095548 | 36095548 | 231TR01 |  | 231TR01 | 4696 | SE VILA RICA TR-01 13,8 KV-EAE | SE Vila Rica TR-01 13,8 kV
BARRA DO GARÇAS | SE Vila Rica AL-01 13,8 kV | 36095418 | 36095418 | 231TR01 | 231001 | 231TR01 | 4696 | SE VILA RICA AL-01 13,8 KV-EAE | SE Vila Rica AL-01 13,8 kV
BARRA DO GARÇAS | SE Vila Rica AL-02 13,8 kV | 36095457 | 36095457 | 231TR01 | 231002 | 231TR01 | 4696 | SE VILA RICA AL-02 13,8 KV-EAE | SE Vila Rica AL-02 13,8 kV
BARRA DO GARÇAS | SE Vila Rica AL-03 13,8 kV | 36095547 | 36095547 | 231TR01 | 231003 | 231TR01 | 4696 | SE VILA RICA AL-03 13,8 KV-EAE | SE Vila Rica AL-03 13,8 kV
BARRA DO GARÇAS | SE Vila Rica TR-02 BT 13,8 kV | 36095384 | 36095384 | 231TR02 |  | 231TR01 | 4696 | SE Vila Rica TR-02 13,8 kV-EAE | SE Vila Rica TR-02 13,8 kV
BARRA DO GARÇAS | SE Vila Rica AL-11 34,5 kV Santa Terezinha | 36095396 | 36095396 | 231TR02 | 231011 | 231TR01 | 4696 | SE VILA RICA DJ 11 34.5 KV-EAE | SE Vila Rica DJ 11 34.5 kV
BARRA DO GARÇAS | SE Vila Rica AL-12 34,5 kV | FUTURO | FUTURO | 231TR02 | 231012 | 231TR01 | 4696
BARRA DO GARÇAS | VILA RICA - LT CONFRESA D | SEM MEDIÇÃO | SEM MEIÇÃO |  | 231LT206
BARRA DO GARÇAS | VILA RICA - LT CONFRESA R | SEM MEDIÇÃO | SEM MEIÇÃO |  | 231LT206
BARRA DO GARÇAS | VILA RICA - LT SANTANA DO ARAGUAIA C1 - D | FUTURO | 65008664 |  | 0 |  |  |  | SE VILA RICA LT SANT. ARAGUAIA C1
BARRA DO GARÇAS | VILA RICA - LT SANTANA DO ARAGUAIA C1 - R | FUTURO | 65008664 |  | 0 |  |  |  | SE VILA RICA LT SANT. ARAGUAIA C1
BARRA DO GARÇAS | VILA RICA - LT SANTANA DO ARAGUAIA C2 - D | FUTURO | 65008632 |  | 0 |  |  |  | SE VILA RICA LT SANT. ARAGUAIA C2
BARRA DO GARÇAS | VILA RICA - LT SANTANA DO ARAGUAIA C2 - R | FUTURO | 65008632 |  | 0 |  |  |  | SE VILA RICA LT SANT. ARAGUAIA C2
BARRA DO GARÇAS | SE Serra Nova Dourada TR-01 BT 13,8 kV | S.N.D TR01 - D | S.N. T01 | 208TR01 |  | 209TR01 | 4694 | SE SERRA NOVA TR01-EAE
BARRA DO GARÇAS | SE Serra Nova Dourada AL-01 BT 13,8 kV | 36095421 | 36095421 | 208TR01 | 208001 | 209TR01 | 4694 | SE SERRA NOVA AL01-EAE | SE SERRA NOVA AL01
BARRA DO GARÇAS | Serra Nova DJ-11 - N. Santo Antônio | 2936133 | 02936133 | 209TR01 | 208011 | 209TR01 | 4694 | SE SERRA NOVA DJ11-EAE | SE SERRA NOVA DJ11
BARRA DO GARÇAS | Serra Nova DJ-12 - B. J. do Araguaia | 2848652 | 02848652 | 209TR01 | 208012 | 209TR01 | 4694 | SE SERRA NOVA DJ12-EAE | SE SERRA NOVA DJ12
BARRA DO GARÇAS | SE Bom Jesus do Araguaia AT 34,5 DJ-10 | 65008704 | 65008704 | 214TR01 |  | 209TR01 | 4694 | SE BOM JESUS TR01-EAE | SE BOM JESUS TR01
BARRA DO GARÇAS | SE Bom Jesus do Araguaia AL-01 BT 13,8 kV | 02936132 | 02936132 | 214TR01 | 214001 | 209TR01 | 4694 | SE BOM JESUS AL01-EAE | SE BOM JESUS AL01
BARRA DO GARÇAS | SE Bom Jesus do Araguaia DJ-11 Rural 34,5 kV | 65008653 | 65008653 | 209TR01 | 214011 | 209TR01 | 4694 | SE BOM JESUS DJ11-EAE | SE BOM JESUS DJ11
BARRA DO GARÇAS | SE Novo Santo Antônio TR-01 - 13,8 kV | NSANT - D | NSANT | 213TR01 | 213001 | 209TR01 | 4694 | SE NOVO SANTO ANTONIO TR01-EAE
BARRA DO GARÇAS | SE Novo Santo Antônio AL-01 BT 13,8 kV | 46017677 | 46017677 | 213TR01 | 213001 | 209TR01 | 4694 | SE NOVO SANTO ANTONIO AL01-EAE | SE NOVO SANTO ANTONIO AL01
BARRA DO GARÇAS | SE Porto Alegre do Norte TR-01 BT 13,8 kV | 2936125 | 65007253 | 211TR01 |  | 206TR01 | 4695 | SE PORTO ALEGRE TR01-EAE | SE PORTO ALEGRE TR01
BARRA DO GARÇAS | SE Porto Alegre do Norte AL-01 BT 13,8 kV | 65008642 | 65008642 | 211TR01 | 211001 | 206TR01 | 4695 | SE PORTO ALEGRE AL01-EAE | SE PORTO ALEGRE AL01
BARRA DO GARÇAS | SE Porto Alegre do Norte AL-02 BT 13,8 kV | 65008665 | 65008665 | 211TR01 | 211002 | 206TR01 | 4695 | SE PORTO ALEGRE AL02-EAE | SE PORTO ALEGRE AL02
BARRA DO GARÇAS | Porto Alegre DJ-11 - Canabrava 34,5 kV | 65008702 | 65008702 | 206TR01 | 211011 | 206TR01 | 4695 | SE PORTO ALEGRE DJ11 - LD CANABRAVA-EAE | SE PORTO ALEGRE DJ11 - LD CANABRAVA
BARRA DO GARÇAS | SE Canabrava do Norte TR-01 BT 13,8 kV | 02936162 | 62022640 | 212TR01 |  | 206TR01 | 4695 | SE CANABRAVA TR01-EAE | SE CANABRAVA TR01
BARRA DO GARÇAS | SE Canabrava do Norte AL-01 BT 13,8 kV | 46017675 | 46017675 | 212TR01 | 212001 | 206TR01 | 4695 | SE CANABRAVA AL01-EAE | SE BGARCAS AL01
BARRA DO GARÇAS | Canabrava DJ-11 - Espigão do Oeste | 65008629 | 65008629 | 206TR01 | 212011 | 206TR01 | 4695 | SE CANABRAVA DJ11-EAE | SE CANABRAVA DJ11
BARRA DO GARÇAS | SE São José do Xingú TR-01 BT 13,8 kV | 46017637 | 46017637 | 207TR01 |  | 206TR01 | 4695
BARRA DO GARÇAS | SE São José do Xingú AL-01 BT 13,8 kV | 46017671 | 46017671 | 207TR01 | 207001 | 206TR01 | 4695
BARRA DO GARÇAS | SE São José do Xingú AL-02 BT 13,8 Kv - FUTURO |  | 0 | 207TR01 | 207002 | 206TR01 | 4695
BARRA DO GARÇAS | SE São José do Xingú AL-11 BT 13,8 Kv - FUTURO |  | 0 | 206TR01 | 207011 | 206TR01 | 4695
BARRA DO GARÇAS | SE Santa Cruz do Xingú TR-01 BT 13,8 kV |  | 0 | 210TR01 |  | 206TR01 | 4695
BARRA DO GARÇAS | SE Santa Cruz do Xingú AL-01 BT 13,8 kV | 46017638 | 46017638 | 210TR01 | 210001 | 206TR01 | 4695
BARRA DO GARÇAS | SE Santa Cruz do Xingú AL-11 BT 13,8 kV |  | 0 | 206TR01 | 210011 | 206TR01 | 4695
BARRA DO GARÇAS | SE Santa Terezinha TR-01-01 BT 13,8 kV | 51003260 | 51003260 | 241TR01 |  | 231TR01 | 4696
BARRA DO GARÇAS | SE Santa Terezinha AL-01 BT 13,8 kV | 46017644 | 46017644 | 241TR01 | 241001 | 231TR01 | 4696
BARRA DO GARÇAS | SE Santa Terezinha AL-02 BT 13,8 kV | 46017645 | 46017645 | 241TR01 | 241002 | 231TR01 | 4696
BARRA DO GARÇAS | SE Santa Terezinha AL-11 BT 34,5 kV |  | 0 | 231TR02 | 241011 | 231TR01 | 4696
BARRA DO GARÇAS | SE Derivação São Félix do Araguaia DJ-12 34,5 kV | 46017670 | 46017670 | 209TR01 | 246012 | 209TR01 | 4694 | DERIVACAO SAO FELIX DJ12-EAE | DERIVACAO SAO FELIX DJ12
BARRA DO GARÇAS | SE Derivação Luciara DJ-13 34,5 kV | 2936127 | 02936127 | 209TR01 | 246013 | 209TR01 | 4694 | DERIVACAO LUCIARA DJ13-EAE | DERIVACAO LUCIARA DJ13
BARRA DO GARÇAS | SE Ribeirão Cascalheira TR-01 13,8 kV | RIBEIR - D |  | 228TR01 |  | 221TR02 | 3570 | SE Ribeirao Cascalheira_TR-01 13,8KV-EAE
BARRA DO GARÇAS | SE Ribeirão Cascalheira AL-01 13,8 kV | 46017673 | 46017673 | 228TR01 | 228001 | 221TR02 | 3570 | SE Ribeirao Cascalheira_AL-01 13,8KV-EAE | SE Ribeirao Cascalheira_AL-01 13,8KV
BARRA DO GARÇAS | SE Ribeirão Cascalheira AL-02 13,8 Kv - FUTURO |  | 0 | 228TR01 | 228002 | 221TR02 | 3570
BARRA DO GARÇAS | SE Luciara TR-01 BT 13,8 kV | 46031175 | 46031175 | 239TR01 |  | 209TR01 | 4694 | SE LUCIARA TR01-EAE | SE LUCIARA TR01
BARRA DO GARÇAS | SE Luciara AL-01 13,8 kV | 46017664 | 46017664 | 239TR01 | 239001 | 209TR01 | 4694 | SE LUCIARA AL01-EAE | SE LUCIARA AL01
BARRA DO GARÇAS | SE Luciara AL-02 13,8 Kv - FUTURO |  | 0 | 239TR01 | 239002 | 209TR01 | 4694
BARRA DO GARÇAS | SE São Félix do Araguaia TR-01 BT 13,8 kV | 02936167 | 02936167 | 242TR01 |  | 209TR01 | 4694 | SE SAO FELIX ARAGUAIA TR01-EAE | SE SAO FELIX ARAGUAIA TR01
BARRA DO GARÇAS | SE São Félix do Araguaia AL-01 13,8 kV | 02936146 | 02936146 | 242TR01 | 242001 | 209TR01 | 4694 | SE SAO FELIX ARAGUAIA AL01-EAE | SE SAO FELIX ARAGUAIA AL01
BARRA DO GARÇAS | SE São Félix do Araguaia AL-02 13,8 kV | 2936147 | 02936147 | 242TR01 | 242002 | 209TR01 | 4694 |  | SE SAO FELIX ARAGUAIA AL02
BARRA DO GARÇAS | SE São Félix do Araguaia DJ-12 34,5 Kv - ILHA BANANAL | MW-1805A519-02 | MW-1805A519-02 | 209TR01 | 242012 | 209TR01 | 4694 | MTSFA-ALMIB01P-EAE | MTSFA-ALMIB01P
BARRA DO GARÇAS | SE Barra do Peixe terciário ATF03 - 13,8kV D |  | 0 | 200TR01 |  | BPTR03 | 4506
BARRA DO GARÇAS | SE Barra do Peixe terciário ATF03 - 13,8kV R |  | 0 | 200TR01 |  | BPTR03 | 4506
BARRA DO GARÇAS | SE Barra do Peixe AL-03 13,8 kV |  | 0 | 200TR01 | 200003 | BPTR03 | 4506
BARRA DO GARÇAS | SE Barra do Peixe AL-04 13,8 kV |  | 0 | 200TR01 | 200004 | BPTR03 | 4506
BARRA DO GARÇAS | SE Barra do Peixe AL-05 13,8 kV |  | 0 | 200TR01 | 200005 | BPTR03 | 4506
BARRA DO GARÇAS | SE Barra do Peixe - Ribeirãozinho D |  | 0 | 200TR01 | 200011 | BPTR03 | 4506
BARRA DO GARÇAS | SE Barra do Peixe - Ribeirãozinho R |  | 0 |  | 0
BARRA DO GARÇAS | SE Barra do Peixe - SE Couto Magalhães D |  | 0 |  | 0
BARRA DO GARÇAS | SE Barra do Peixe - SE Couto Magalhães R |  | 0 |  | 0
BARRA DO GARÇAS | PCH São Domingos/Torixoréo d | 31200001 D | MW-1801A677-02 | 200TR01 | 024003 | BPTR03 | 4506 | MTTOX-USINA02P-EAE | MTTOX-USINA02P
BARRA DO GARÇAS | PCH São Domingos/Torixoréo r | 31200001 R | MW-1801A677-02 | 200TR01 | 024003 | BPTR03 | 4506 | MTTOX-USINA02P-EAR | MTTOX-USINA02P
BARRA DO GARÇAS | SE Espigão do Leste TR-01 BT 34,5 Kv D | 65001366 d | 65001366 | 372TR01 |  | 372TR01 | 4764 | SE ESPIGLESTE - TR01-EAE | MTCMCBENTR101R
BARRA DO GARÇAS | SE Espigão do Leste TR-01 BT 34,5 Kv R | 65001366 r | 65001366 | 372TR01 |  | 372TR01 | 4764 | SE ESPIGLESTE - TR01-EAR | MTCMCBENTR101R
BARRA DO GARÇAS | SE Espigão do Leste DJ-11 34,5 kV D | 53086518 d | 53086518 | 372TR01 | 372011 | 372TR01 | 4764 | SE ESPIGLESTE - AL11-EAE | SE ESPIGLESTE - AL11
BARRA DO GARÇAS | SE Espigão do Leste DJ-11 34,5 kV R | 53086518 r | 53086518 | 372TR01 | 372011 | 372TR01 | 4764 | SE ESPIGLESTE - AL11-EAR | SE ESPIGLESTE - AL11
BARRA DO GARÇAS | SE Espigão do Leste DJ-12 34,5 kV d | 53060720 d | 53060720 | 372TR01 | 372012 | 372TR01 | 4764 | SE ESPIGLESTE - AL12-EAE | SE ESPIGLESTE - AL12
BARRA DO GARÇAS | SE Espigão do Leste DJ-12 34,5 kV r | 53060720 r | 53060720 | 372TR01 | 372012 | 372TR01 | 4764 | SE ESPIGLESTE - AL12-EAR | SE ESPIGLESTE - AL12
BARRA DO GARÇAS | SE Espigão do Leste DJ-13 34,5 kV d | 51003262 d | 51003262 | 372TR01 | 372013 | 372TR01 | 4764 | SE ESPIGLESTE - AL13-EAE | SE ESPIGLESTE - AL13
BARRA DO GARÇAS | SE Espigão do Leste DJ-13 34,5 kV r | 51003262 r | 51003262 | 372TR01 | 372013 | 372TR01 | 4764 | SE ESPIGLESTE - AL13-EAR | SE ESPIGLESTE - AL13
BARRA DO GARÇAS | LT NS Joaquim DJ-01 34,5 Kv Direto | 1653674 | 1653674 |  | 0
BARRA DO GARÇAS | LT NS Joaquim DJ-01 34,5 Kv Reverso | 1412346 | 1412346 |  | 0
BARRA DO GARÇAS | LT Itaquere DJ-02 34,5 Kv | 2316218 | 2316218 |  | 0
BARRA DO GARÇAS | LT Culuene DJ-03 34,5 Kv Direto | 2316238 | 2316238 | 271TR01 | 090005 | 271TR01 | 4777
BARRA DO GARÇAS | LT Culuene DJ-03 34,5 Kv Reverso | 2316236 | 2316236 | 271TR01 | 090005 | 271TR01 | 4777
BARRA DO GARÇAS | PCH SALTO BELO |  |  | 033TR02 | 065012 | 033TR02 | 3569
| PCH SALTO BELO |  |  | 033TR02 | 065013 | 033TR02 | 3569
BARRA DO GARÇAS | SE PARANATINGA II TR-04 BT 34,5 kV |  |  | 224TR04 |  | 224TR04 | 4690
BARRA DO GARÇAS | SE PARANATINGA II AL-11 34,5 kV |  |  | 224TR04 | 224011 | 224TR04 | 4690
| SE São Domingos (Torixoréo) AL03 13,8kV |  |  | 200TR01 | 024003 | BPTR03 | 4506
| SE São Domingos (Torixoréo) AL04 13,8kV |  |  | 200TR01 | 024004 | BPTR03 | 4506
| SE São Domingos (Torixoréo) AL05 13,8kV |  |  | 200TR01 | 024005 | BPTR03 | 4506
CÁCERES | SE Araputanga TR-01 BT | 73002025 | 73002025 | 017TR01 |  | 017TR01 | 4865 | SE ARAPUTANGA TR01 13.8KV-EAE | SE ARAPUTANGA TR01 13.8kV
CÁCERES | SE Araputanga AL-01 13,8 kV | 73002023 | 73002023 | 017TR01 | 017001 | 017TR01 | 4865 | SE ARAPUTANGA AL01 13.8KV-EAE | SE ARAPUTANGA AL01 13.8kV
CÁCERES | SE Araputanga AL-02 13,8 kV | 73002024 | 73002024 | 017TR01 | 017002 | 017TR01 | 4865 | SE ARAPUTANGA AL02 13.8KV-EAE | SE ARAPUTANGA AL02 13.8kV
CÁCERES | SE Araputanga TR-02 BT 34,5 kV | 00060332 | 00060332 | 017TR02/TR03 |  | 017TR01 | 4865 | SE Araputanga TR-02 BT 34,5 Kv-EAE | SE ARAPUTANGA DJ 22 13.8kV
CÁCERES | SE Araputanga DJ11 | 73002026 | 73002026 | 017TR02/TR03 | 017011 | 017TR01 | 4865 | SE ARAPUTANGA DJ11 34.5KV-EAE | SE ARAPUTANGA DJ11 34.5kV
CÁCERES | SE Araputanga DJ12 | 65007263 | 65007263 | 017TR02/TR03 | 017012 | 017TR01 | 4865 | SE ARAPUTANGA DJ12 34.5KV-EAE | SE ARAPUTANGA DJ12 34.5kV
CÁCERES | SE Araputanga DJ13 | 73001959 | 73001959 | 017TR02/TR03 | 017013 | 017TR01 | 4865 | SE ARAPUTANGA DJ13 34.5KV-EAE | SE ARAPUTANGA DJ13 34.5kV
CÁCERES | SE CAC TR-01 BT 13,8 kV | 46031276 | 46031276 | 037TR01 |  | 037TR01 | 4886 | SE CACERES TR-10 13.8KV-EAE | SE CACERES TR-10 13.8kV
CÁCERES | SE CAC AL-01 13,8 kV | 46017665 | 46017665 | 037TR01 | 037001 | 037TR01 | 4886 | SE CACERES AL-01 13.8KV-EAE | SE CACERES AL-01 13.8kV
CÁCERES | SE CAC AL-02 13,8 kV | 46031174 | 46031174 | 037TR01 | 037002 | 037TR01 | 4886 | SE CACERES AL-02 13.8KV-EAE | SE CACERES AL-02 13.8kV
CÁCERES | SE CAC AL-03 13,8 kV | 36095434 | 36095434 | 037TR01 | 037003 | 037TR01 | 4886 | SE CACERES AL-03 13.8KV-EAE | SE CACERES AL-03 13.8kV
CÁCERES | SE CAC AL-04 13,8 kV | 36045364 | 36045364 | 037TR01 | 037004 | 037TR01 | 4886 | SE CACERES AL-04 13.8KV-EAE | SE CACERES AL-04 13.8kV
CÁCERES | SE CAC AL-05 13,8 kV | 36095528 | 36095528 | 037TR01 | 037005 | 037TR01 | 4886 | SE CACERES AL-05 13.8KV-EAE | SE CACERES AL-05 13.8kV
CÁCERES | SE CAC AL-06 13,8 kV | 73044884 | 73044884 | 037TR01 | 037006 | 037TR01 | 4886 | SE CACERES AL-06 13.8kV-EAE | SE CACERES AL-06 13.8kV
CÁCERES | SE CAC LT Poconé 138 KV D | 46031162 - D | 46031162 |  | 037LT070 |  |  | SE CACERES LT POCONE 138kV-EAE | SE CACERES LT POCONE 138kV
CÁCERES | SE CAC LT Poconé 138 KV R | 46031162 - R | 46031162 |  | 037LT070 |  |  | SE CACERES LT POCONE 138kV-EAR | SE CACERES LT POCONE 138kV
CÁCERES | SE CAC LT IV Marcos 138 Kv D | 46031171 D | 46031171 |  | 037LT055 |  |  | SE CACERES LT IV MARCOS 138kV-EAE | SE CACERES LT IV MARCOS 138kV
CÁCERES | SE CAC LT IV Marcos 138 Kv R | 46031171 R | 46031171 |  | 037LT055 |  |  | SE CACERES LT IV MARCOS 138kV-EAR | SE CACERES LT IV MARCOS 138kV
CÁCERES | SE CAC TR-02 BT 34,5 kV | 53028490 | 53028490 | 037TR02 |  | 037TR02 | 4887 | SE CACERES TR-02 34.5KV-EAE | SE CACERES TR-02 34.5kV
CÁCERES | SE CAC DJ11 (San Matias) | 53028491 | 53028491 | 037TR02 | 037011 | 037TR02 | 4887 | SE CACERES DJ-11 34.5KV-EAE | SE CACERES DJ-11 34.5kV
CÁCERES | SE CAC DJ12 (Camil) | 53028489 | 53028489 | 037TR02 | 037012 | 037TR02 | 4887 | SE CACERES DJ-12 34.5KV-EAE | SE CACERES DJ-12 34.5kV
CÁCERES | SE CAC DJ13 - FUTURO |  | 36122951 | 037TR02 | 037013 | 037TR02 | 4887 |  | SE CACERES DJ-13 34.5kV
CÁCERES | SE CAC DJ14 - FUTURO |  | 36095444 | 037TR02 | 037014 | 037TR02 | 4887 |  | SE CACERES DJ-14 34.5kV
CÁCERES | SE CAC DJ15 - FUTURO |  | 0 | 037TR02 | 037015 | 037TR02 | 4887
CÁCERES | SE CAC TR-03 34,5/13,8 kV | 65008649 | 65008649 | 037TR03 |  | 037TR02 | 4887 | SE CACERES BTR-03 34.5kV-EAE | SE CACERES BTR-03 34.5kV
CÁCERES | SE CAC AL-07 13,8 kV | 73000363 | 73000363 | 037TR03 | 037007 | 037TR02 | 4887 | SE CACERES AL-07 13.8kV-EAE | SE CACERES AL-07 13.8kV
CÁCERES | SE CAC AL-08 13,8 kV | 65008618 | 65008618 | 037TR03 | 037008 | 037TR02 | 4887 | SE CACERES AL-08 13.8kV-EAE | SE CACERES AL-08 13.8kV
CÁCERES | SE Cachoeirinha TR-01 13,8 kV | 02848641 | 02848641 | 083TR01 |  | 017TR01 | 4865 | SE CACHOEIRINHA TR01-EAE | SE CACHOEIRINHA TR01
CÁCERES | SE Cachoeirinha AL-01 13,8 kV | 02936161 | 02936161 | 083TR01 | 083001 | 017TR01 | 4865 | SE CACHOEIRINHA AL01-EAE | SE CACHOEIRINHA AL01
CÁCERES | SE Figueirópolis TR-01 BT 13,8 kV | 2936166 | 02936166 | 057TR01 |  | 017TR01 | 4865 | SE FIGUEIROPOLIS 34,5KV-EAE | SE FIGUEIROPOLIS 34,5KV
CÁCERES | SE Figueirópolis AL-01 13,8 kV | sem medição | sem meição | 057TR01 | 057001 | 017TR01 | 4865 | SE MINE DJ12 34.5KV-EAE
CÁCERES | SE Jaurú TR-01 BT 13,8 kV | 02936163 | 02936163 | 029TR01 |  | 021TR02 | 4885 | SE JAURU 34,5KV-EAE | SE JAURU 34,5KV
CÁCERES | SE Jaurú AL-01 13,8 kV | sem medição | sem meição | 029TR01 | 029001 | 021TR02 | 4885 | SE MINE DJ12 34.5KV-EAE
CÁCERES | SE Jaurú AL-10 34,5 kV | sem medição | 02936163 | 021TR02 | 029010 | 021TR02 | 4885 | SE MINE DJ12 34.5KV-EAE | SE JAURU 34,5KV
CÁCERES | SE Reserva do Cabaçal TR-01 BT 13,8 kV | 2936165 | 02936165 | 084TR01 |  | 017TR01 | 4865 | SE RESERVA DO CABACAL 34,5KV-EAE | SE RESERVA DO CABAÇAL 34,5KV
CÁCERES | SE Reserva do Cabaçal AL-01 13,8 kV |  | 0 | 084TR01 | 084001 | 017TR01 | 4865
CÁCERES | SE Indiavaí TR-01 13,8 kV | 02367543 | 02367543 | 058TR01 |  | 017TR01 | 4865 | SE INDIAVAI AL 01-EAE | SE INDIAVAI AL 01
CÁCERES | SE Indiavaí AL-01 13,8 kV | 02367543 | 02367543 | 058TR01 | 058001 | 017TR01 | 4865 | SE INDIAVAI AL 01-EAE | SE INDIAVAI AL 01
CÁCERES | SE Vila Bela TR-01 13,8 kV | 02936169 | 02936169 | 020TR01 |  | 021TR02 | 4885 | SE VILA BELA TR01-EAE | SE VILA BELA TR01
CÁCERES | SE Vila Bela AL-01 13,8 kV | 02936164 | 02936164 | 020TR01 | 020001 | 021TR02 | 4885 | SE VILA BELA AL01-EAE | SE VILA BELA AL01
CÁCERES | SE Vila Bela AL-02 13,8 kV | 65008630 | 65008630 | 020TR01 | 020002 | 021TR02 | 4885 | SE VILA BELA AL02-EAE | SE VILA BELA AL02
CÁCERES | SE Sapezal LT - Comodoro - D | 02611280 - D | 02611280 |  | 273LT068 |  |  | SE SAPEZAL LT COMODORO 138kV-EAE | SE SAPEZAL LT COMODORO 138kV
CÁCERES | SE Sapezal LT - Comodoro - R | 02611280 - R | 02611280 |  | 273LT068 |  |  | SE SAPEZAL LT COMODORO 138kV-EAR | SE SAPEZAL LT COMODORO 138kV
CÁCERES | SE Comodoro TR-01 13,8 Kv D | 53028500 D | 53028500 | 273TR01 |  | 273TR01 | 4879 | SE COMODORO TR-01 13.8KV-EAE | SE COMODORO TR-01 13.8kV
CÁCERES | SE Comodoro TR-01 13,8 Kv R | 53028500 R | 53028500 | 273TR01 |  | 273TR01 | 4879 | SE COMODORO TR-01 13.8KV-EAR | SE COMODORO TR-01 13.8kV
CÁCERES | SE Comodoro AL-01 Cidade 13,8 kV | 73044899 | 73044899 | 273TR01 | 273001 | 273TR01 | 4879 | SE COMODORO AL-01 13.8KV-EAE | SE COMODORO AL-01 13.8kV
CÁCERES | SE Comodoro AL-02 cidade 13,8 kV | 2936135 | 02936135 | 273TR01 | 273002 | 273TR01 | 4879 | SE COMODORO AL-02 13.8KV-EAE | SE COMODORO AL-02 13.8kV
CÁCERES | SE Comodoro AL-03 PCH Margarida D 13,8 kV | 73044880 - D | 73044880 | 273TR01 | 273003 | 273TR01 | 4879 | SE COMODORO AL-03 13.8KV-EAE | SE COMODORO AL-03 13.8kV
CÁCERES | SE Comodoro AL-03 PCH Margarida R 13,8 kV | 73044880 - R | 73044880 | 273TR01 | 273003 | 273TR01 | 4879 | SE COMODORO AL-03 13.8KV-EAR | SE COMODORO AL-03 13.8kV
CÁCERES | SE Comodoro AL-04 PCH Prata D 13,8 kV | 2611247 - D | 02611247 | 273TR01 | 273004 | 273TR01 | 4879 | SE COMODORO AL-04 13.8KV-EAE | SE COMODORO AL-04 13.8kV
CÁCERES | SE Comodoro AL-04 PCH Prata R 13,8 kV | 2611247 - R | 02611247 | 273TR01 | 273004 | 273TR01 | 4879 | SE COMODORO AL-04 13.8KV-EAR | SE COMODORO AL-04 13.8kV
CÁCERES | SE Comodoro TR-02 13,8 kV D | 65007322 - D | 65007322 | 273TR02 |  | 273TR01 | 4879 | SE COMODORO TR-02 34.5kV-EAE | SE COMODORO TR-02 34.5kV
CÁCERES | SE Comodoro TR-02 13,8 Kv R | 65007322 - R | 65007322 | 273TR02 |  | 273TR01 | 4879 | SE COMODORO TR-02 34.5kV-EAR | SE COMODORO TR-02 34.5kV
CÁCERES | SE Comodoro AL-11 34,5 Kv D | 65007323 - D | 65007323 | 273TR02 | 273011 | 273TR01 | 4879 | SE COMODORO DJ-11 34.5KV-EAE | SE COMODORO DJ-11 34.5kV
CÁCERES | SE Comodoro AL-11 34,5 k R | 65007323 - R | 65007323 | 273TR02 | 273011 | 273TR01 | 4879 | SE COMODORO DJ-11 34.5KV-EAR | SE COMODORO DJ-11 34.5kV
CÁCERES | PCH JUI | MW-1808A132-02 R | MW-1808A132-02 |  | 0 |  |  | PCH JUÍ | MTSCJLUJ11701P
CÁCERES | SE QMA TR-01 BT | 46031141 | 46031141 | 055TR01 |  | 055TR01 | 4855 | SE IVMARCOTR01-34.5KV-EAE | Se IVMarcoTR01-34.5kV
CÁCERES | SE QMA DJ-05 Porto Esperidião | 53028503 | 53028503 | 055TR01 | 055005 | 055TR01 | 4855 | SE IVMARCODJ05-34.5KV-EAE | Se IVMarcoDJ05-34.5kV
CÁCERES | SE QMA DJ-06 Frigorífico Mirassol | 46031132 | 46031132 | 055TR01 | 055006 | 055TR01 | 4855 | SE IVMARCODJ06-34.5KV-EAE | Se IVMarcoDJ06-34.5kV
CÁCERES | SE QMA DJ-09 IV Marcos AL-01 | 46031134 | 46031134 | 055TR01 | 055009 | 055TR01 | 4855 | SE IVMARCODJ09-34.5KV-EAE | Se IVMarcoDJ09-34.5kV
CÁCERES | SE QMA DJ-14 IV Marcos AL-02 | 46031138 | 46031138 | 055TR01 | 055014 | 055TR01 | 4855 | SE IVMARCODJ14-34.5KV-EAE | Se IVMarcoDJ14-34.5kV
CÁCERES | SE QMA TR-02 BT | 53028511 | 53028511 | 055TR02 |  | 055TR02 | 4857 | SE IVMARCOTR02-34.5KV-EAE | Se IVMarcoTR02-34.5kV
CÁCERES | SE QMA DJ-16 Mirassol | 53028509 | 53028509 | 055TR02 | 055016 | 055TR02 | 4857 | SE IVMARCODJ16-34.5KV-EAE | Se IVMarcoDJ16-34.5kV
CÁCERES | SE QMA DJ-17 Rio Branco/CGH CARAMUJO D | 53028510 D | 53028510 | 055TR02 | 055017 | 055TR02 | 4857 | SE IVMARCODJ17-34.5KV-EAE | Se IVMarcoDJ17-34.5kV
CÁCERES | SE QMA DJ-17 Rio Branco/CGH CARAMUJO R | 53028510 R | 53028510 | 055TR02 | 055017 | 055TR02 | 4857 | SE IVMARCODJ17-34.5KV-EAR | Se IVMarcoDJ17-34.5kV
CÁCERES | SE QMA DJ-18 | 53028508 | 53028508 | 055TR02 | 055018 | 055TR02 | 4857 | SE IVMARCODJ18-34.5KV-EAE | Se IVMarcoDJ18-34.5kV
CÁCERES | SE QMA - LT CACERES D | SEM MEDIÇÃO | SEM MEIÇÃO |  | 055LT037 |  |  | SE MINE DJ12 34.5KV-EAE
CÁCERES | SE QMA - LT CACERES R | SEM MEDIÇÃO | SEM MEIÇÃO |  | 055LT037 |  |  | SE MINE DJ12 34.5KV-EAE
CÁCERES | SE QMA - LT JAURU D | SEM MEDIÇÃO | SEM MEIÇÃO |  | 055LT160 |  |  | SE MINE DJ12 34.5KV-EAE
CÁCERES | SE QMA - LT JAURU R | SEM MEDIÇÃO | SEM MEIÇÃO |  | 055LT160 |  |  | SE MINE DJ12 34.5KV-EAE
CÁCERES | SE QMA - LT JUBA I D | 03022656 | 03022656 |  | 055LT061 |  |  |  | SE IV MARCOS LT JUBA
CÁCERES | SE QMA - LT JUBA I R | 03022656 | 03022656 |  | 055LT061 |  |  |  | SE IV MARCOS LT JUBA
CÁCERES | SE QMA LT JUBA D (Juba-RCA S1000) | 926504 | 926504 |  | 0
CÁCERES | SE QMA LT JUBA R (IV Marcos - RTS S1000) | 926505 | 926505 |  | 0
CÁCERES | SE Jaurú TR-01 230/138 KV - R | MW-1603A678-02 R | MW-1603A678-02 |  | JAURU ELN |  |  | MTJU--ATF1-05P-EAR | MTJU--ATF1-05P
CÁCERES | SE Jaurú TR-01 230/138 KV - D | MW-1603A678-02 D | MW-1603A678-02 |  | JAURU ELN |  |  | MTJU--ATF1-05P-EAE | MTJU--ATF1-05P
CÁCERES | SE Jaurú TR-02 230/138 KV - R | PT-0910A122-01 R | PT-0910A122-01 |  | JAURU ELN |  |  | MTJU--ATF2-08P-EAR | MTJU--ATF2-08P
CÁCERES | SE Jaurú TR-02 230/138 KV - D | PT-0910A122-01 D | PT-0910A122-01 |  | JAURU ELN |  |  | MTJU--ATF2-08P-EAE | MTJU--ATF2-08P
CÁCERES | UHE JAURÚ LT1 D | 46026300 D | 46026300 |  | 0 |  |  | MTJU--UJAU101P-EAE | MTJU--UJAU101R
CÁCERES | UHE JAURÚ LT1 R | 46026300 R | 46026300 |  | 0 |  |  | MTJU--UJAU101P-EAR | MTJU--UJAU101R
CÁCERES | UHE JAURÚ LT2 D | 46026302 D | 46026302 |  | 0 |  |  | MTJU--UJAU202P-EAE | MTJU--UJAU202R
CÁCERES | UHE JAURÚ LT2 R | 46026302 R | 46026302 |  | 0 |  |  | MTJU--UJAU202P-EAR | MTJU--UJAU202R
CÁCERES | UHE GUAPORÉ LT1 D | PT-1201A458-01 D | PT-1201A458-01 |  | 0 |  |  | MTJU--UGUA-03P-EAE | MTJU--UGUA-03P
CÁCERES | UHE GUAPORÉ LT1 R | PT-1201A458-01 R | PT-1201A458-01 |  | 0 |  |  | MTJU--UGUA-03P-EAR | MTJU--UGUA-03P
CÁCERES | UHE GUAPORÉ LT2 D | PT-1201A389-01 D | PT-1201A389-01 |  | 0 |  |  | MTJU--UGUA-04P-EAE | MTJU--UGUA-04P
CÁCERES | UHE GUAPORÉ LT2 R | PT-1201A389-01 R | PT-1201A389-01 |  | 0 |  |  | MTJU--UGUA-04P-EAR | MTJU--UGUA-04P
CÁCERES | CONEXÃO ARAPUCEL D | PS-0601A094-01 D | PS-0601A094-01 |  | 0 |  |  | MTJU--PCHS-06P-EAE | MTJU--PCHS-06P
CÁCERES | CONEXÃO ARAPUCEL R | PS-0601A094-01 R | PS-0601A094-01 |  | 0 |  |  | MTJU--PCHS-06P-EAR | MTJU--PCHS-06P
CÁCERES | CONEXÃO FIGUEIRÓPOLIS + SALTO D | PT-0702A282-01 D | PT-0702A282-01 |  | 0 |  |  | MTJU--USAL-07P-EAE | MTJU--USAL-07P
CÁCERES | CONEXÃO FIGUEIRÓPOLIS + SALTO R | PT-0702A282-01 R | PT-0702A282-01 |  | 0 |  |  | MTJU--USAL-07P-EAR | MTJU--USAL-07P
CÁCERES | LT Jauru - Pontes Lacerda Direto | 36095438 D | 36095438 |  | 160LT021 |  |  | SE JAURU LT P LACERDA 138KV-EAE | SE JAURU LT P LACERDA 138KV
CÁCERES | LT Jauru - Pontes Lacerda Reverso | 36095438 R | 36095438 |  | 160LT021 |  |  | SE JAURU LT P LACERDA 138KV-EAR | SE JAURU LT P LACERDA 138KV
CÁCERES | LT Jauru - Araputanga/Quatro Marcos Direto | 36095422 D | 36095422 |  | 160LT017-055 |  |  | SE JAURU LT ARAPUTANGA 138KV-EAE | SE JAURU LT ARAPUTANGA 138KV
CÁCERES | LT Jauru - Araputanga/Quatro Marcos Reverso | 36095422 R | 36095422 |  | 160LT017-055 |  |  | SE JAURU LT ARAPUTANGA 138KV-EAR | SE JAURU LT ARAPUTANGA 138KV
CÁCERES | SE Mina Ernesto TR-01 138 KV | PT-0912A549-01 | PT-0912A549-01 | 268TR01 |  | 268TR01 | 4875 | MTMNERENTR101P-EAE | MTMNERENTR101P
CÁCERES | SE Mina Ernesto DJ-11 34,5 kV | PT-1012A408-01 | PT-1012A408-01 | 268TR01 | 268011 | 268TR01 | 4875 | MTMNERALMER02P-EAE | MTMNERALMER02P
CÁCERES | SE Mina Ernesto DJ-12 34,5 kV | PT-1112A216-01 | PT-1112A216-01 | 268TR01 | 268012 | 268TR01 | 4875 | MTMNERALMPP03P-EAE | MTMNERALMPP03P
CÁCERES | SE Mineradora TR-01 34,5 kV - D | 36095394 - D | 36095394 | 188TR01 |  | 188TR01 | 4878 | SE MINE TR01 34.5KV-EAE | SE MINE TR01 34.5KV
CÁCERES | SE Mineradora TR-01 34,5 kV - R | 36095394 - R | 36095394 | 188TR01 |  | 188TR01 | 4878 | SE MINE TR01 34.5KV-EAR | SE MINE TR01 34.5KV
CÁCERES | SE Mineradora DJ-11 34,5 kV - mina S. Vicente - D | PT-0807A510-01 D | PT-0807A510-01 | 188TR01 | 188011 | 188TR01 | 4878 | MTMSB-ALSBM01P-EAE | MTMSB-ALSBM01P
CÁCERES | SE Mineradora DJ-11 34,5 kV - mina S. Vicente - R | PT-0807A510-01 R | PT-0807A510-01 | 188TR01 | 188011 | 188TR01 | 4878 | MTMSB-ALSBM01P-EAR | MTMSB-ALSBM01P
CÁCERES | SE Mineradora DJ-12 34,5 kV- D - FUTURO | FUTURO | FUTURO | 188TR01 | 188012 | 188TR01 | 4878
CÁCERES | SE Mineradora DJ-12 34,5 kV- R - FUTURO | FUTURO | FUTURO | 188TR01 | 188012 | 188TR01 | 4878
CÁCERES | SE Mineradora DJ-13 34,5 kV - D | 36095430 - D | 36095430 | 188TR01 | 188013 | 188TR01 | 4878 | SE MINE DJ13 34.5KV-EAE | SE MINE DJ13 34.5KV
CÁCERES | SE Mineradora DJ-13 34,5 kV - R | 36095430 - R | 36095430 | 188TR01 | 188013 | 188TR01 | 4878 | SE MINE DJ13 34.5KV-EAR | SE MINE DJ13 34.5KV
CÁCERES | SE MIRASSOL DÓESTE AL-01 13,8 kV | 00052220 | 00052220 | 074TR01 | 074001 | 055TR02 | 4857 | SE MIRASOL DO OESTE AL 01-EAE | SE MIRASOL DO OESTE AL 01
CÁCERES | SE MIRASSOL DÓESTE AL-02 13,8 kV | 03022665 | 03022665 | 074TR01 | 074002 | 055TR02 | 4857 | SE MIRASOL DO OESTE AL 02-EAE | SE MIRASOL DO OESTE AL 02
CÁCERES | SE MIRASSOL DÓESTE TR-01 BT 13,8 kV | 074TR01 | 074TR01 | 074TR01 |  | 055TR02 | 4857 | SE MIRASOL DO OESTE TR01-EAE
CÁCERES | SE MIRASSOL DÓESTE AL-11 34,5 kV | 00052225 | 00052225 | 055TR02 | 074011 | 055TR02 | 4857 | SE MIRASOL DO OESTE DJ 11-EAE | SE MIRASOL DO OESTE DJ 11
CÁCERES | SE MIRASSOL DÓESTE AL-12 34,5 kV | 02864022 | 02864022 | 055TR02 | 074012 | 055TR02 | 4857 | SE MIRASOL DO OESTE AL 12-EAE | SE MIRASOL DO OESTE DJ 12
CÁCERES | SE Conquista d'Oeste TR01 13,8 KV - D | 00061979 | 00061979 | 215TR01 |  | 188TR01 | 4878 | SE Conquista d'Oeste TR01 13,8 KV-EAE | SE CONQUITA D?OESTE TR01 34,5kV
CÁCERES | SE Conquista d'Oeste TR01 13,8 KV - R | 00061979 | 00061979 | 215TR01 |  | 188TR01 | 4878 | SE Conquista d'Oeste TR01 13,8 KV-EAE | SE CONQUITA D?OESTE TR01 34,5kV
CÁCERES | SE Conquista d'Oeste AL-01 13,8 KV - D | SEM MEDIÇÃO | SEM MEIÇÃO | 215TR01 | 215001 | 188TR01 | 4878 | SE MINE DJ12 34.5KV-EAE
CÁCERES | SE Conquista d'Oeste AL-01 13,8 KV - R | SEM MEDIÇÃO | SEM MEIÇÃO | 215TR01 | 215001 | 188TR01 | 4878 | SE MINE DJ12 34.5KV-EAE
CÁCERES | CGH KAMAMU - D | 2936149 D | 2936149 |  | 229 |  |  | CGH KAMAMU | MTCHQ-USINA01P
CÁCERES | CGH KAMAMU - R | 2936149 R | 2936149 |  | 229 |  |  | CGH KAMAMU | MTCHQ-USINA01P
CÁCERES | SE Nova Lacerda TR-01 BT 13,8 kV - D | 3022663 d | 03022663 | 216TR01 |  | 188TR01 | 4878 | SE NOVA LACERDA TR01-EAE | SE NOVA LACERDA TR01
CÁCERES | SE Nova Lacerda TR-01 BT 13,8 kV - R | 3022663 r | 03022663 | 216TR01 |  | 188TR01 | 4878 | SE NOVA LACERDA TR01-EAR | SE NOVA LACERDA TR01
CÁCERES | SE Nova Lacerda DJ-10 13,8 kV - D | 1286290 D | 01286290 | 216TR01 | 216001 | 188TR01 | 4878 | SE NOVA LACERDA DJ10-EAE | SE NOVA LACERDA DJ10
CÁCERES | SE Nova Lacerda DJ-10 13,8 kV - R | 1286290 R | 01286290 | 216TR01 | 216001 | 188TR01 | 4878 | SE NOVA LACERDA DJ10-EAR | SE NOVA LACERDA DJ10
CÁCERES | CGH GALERA - D | MW-1803A391-02 D | MW-1803A391-02 |  | 67 |  |  | CGH GALERA | MTGLRAUGLRA01P
CÁCERES | CGH GALERA - R | MW-1803A391-02 R | MW-1803A391-02 |  | 67 |  |  | CGH GALERA | MTGLRAUGLRA01P
CÁCERES | CGH PREFORMAX - D | 53060539 D | 53060539 | 188TR01 | 216011 | 188TR01 | 4878 | CGH PREFORMAX | MTPRFXUSINA01P
CÁCERES | CGH PREFORMAX - R | 53060539 R | 53060539 | 188TR01 | 216011 | 188TR01 | 4878 | CGH PREFORMAX | MTPRFXUSINA01P
CÁCERES | LT Salto Corgão - P. e Lacerda/mineradora - D | 51004695 - D | 51004695 |  | 0 |  |  | SE P LACERDA LT SCORGAO 138KV-EAE | SE P LACERDA LT SCORGAO 138KV
CÁCERES | LT Salto Corgão - P. e Lacerda/mineradora - R | 51004695 - R | 51004695 |  | 0 |  |  | SE P LACERDA LT SCORGAO 138KV-EAR | SE P LACERDA LT SCORGAO 138KV
CÁCERES | PCH SALTO CORGÃO - D | PT-1010B247-01 D | PT-1010B247-01 |  | 0 |  |  | MTSACOUSINA01P-EAE | MTSACOUSINA01P
CÁCERES | PCH SALTO CORGÃO - R | PT-1010B247-01 R | PT-1010B247-01 |  | 0 |  |  | MTSACOUSINA01P-EAR | MTSACOUSINA01P
CÁCERES | SE PLA TR-01 BT 138/13,8KV | 51004683 | 51004683 | 021TR01 |  | 021TR01 | 4876 | SE P LACERDA TR-01 13,8KV-EAE | SE P LACERDA TR-01 13,8KV
CÁCERES | SE PLA AL-01 13,8 kV | 51004685 | 51004685 | 021TR01 | 021001 | 021TR01 | 4876 | SE P LACERDA AL-01 13,8KV-EAE | SE P LACERDA AL-01 13,8KV
CÁCERES | SE PLA AL-02 13,8 kV | 51004686 | 51004686 | 021TR01 | 021002 | 021TR01 | 4876 | SE P LACERDA AL-02 13,8KV-EAE | SE P LACERDA AL-02 13,8KV
CÁCERES | SE PLA AL-03 13,8 kV | 51004690 | 51004690 | 021TR01 | 021003 | 021TR01 | 4876 | SE P LACERDA AL-03 13,8KV-EAE | SE P LACERDA AL-03 13,8KV
CÁCERES | SE PLA AL-04 13,8 kV | 51004691 | 51004691 | 021TR01 | 021004 | 021TR01 | 4876 | SE P LACERDA AL-04 13,8KV-EAE | SE P LACERDA AL-04 13,8KV
CÁCERES | SE PLA LT Mina Ernesto 138 Kv - D | 53130047 D | 53130047 |  | 268LT021 |  |  | SE P LACERDA LT MINA ERNESTO 138KV-EAE | SE P LACERDA LT MINA ERNESTO 138KV
CÁCERES | SE PLA LT Mina Ernesto 138 Kv - R | 53130047 R | 53130047 |  | 268LT021 |  |  | SE P LACERDA LT MINA ERNESTO 138KV-EAR | SE P LACERDA LT MINA ERNESTO 138KV
CÁCERES | SE PLA TR-02 138/34,5 kV | 73002054 | 73002054 | 021TR02 |  | 021TR02 | 4885 | SE P LACERDA TR-02 34,5KV-EAE | SE P LACERDA TR-02 34,5KV
CÁCERES | SE PLA DJ-11 São Domingos 34,5 kV | 73002056 | 73002056 | 021TR02 | 021011 | 021TR02 | 4885 | SE P LACERDA DJ11-EAE | SE P LACERDA DJ11
CÁCERES | SE PLA DJ-12 Derivação Matão 34,5KV | 73001975 | 73001975 | 021TR02 | 021012 | 021TR02 | 4885 | SE P LACERDA DJ-12 34,5KV-EAE | SE P LACERDA DJ-12 34,5KV
CÁCERES | SE PLA DJ-13Vila Bela 34,5KV | 73001977 | 73001977 | 021TR02 | 021013 | 021TR02 | 4885 | SE P LACERDA DJ-13 34,5KV-EAE | SE P LACERDA DJ-13 34,5KV
CÁCERES | SE Rondolândia AL-01 13,8 kV | 02569446 | 02569446 | 328TR01 | 328001 | 328TR01 |  | SE RONDOLANDIA AL01-EAE | SE RONDOLANDIA AL01
CÁCERES | SE Rondolândia AL-02 13,8 kV - FUTURO | 02569445 | 02569445 | 328TR01 | 328002 | 328TR01 |  | SE RONDOLANDIA AL02 - RESERVA-EAE | SE RONDOLANDIA AL02 - RESERVA
CÁCERES | SE Rondolândia TR-01 BT 13,8 kV | 73002016 | 73002016 | 328TR01 |  | 328TR01 |  | SE RONDOLANDIA TR01-EAE | SE RONDOLANDIA TR01
CÁCERES | SE Sapezal LT - Comodoro - D | 02611280 - D | 02611280 |  | 273LT068 |  |  | SE SAPEZAL LT COMODORO 138kV-EAE | SE SAPEZAL LT COMODORO 138kV
CÁCERES | SE Sapezal LT - Comodoro - R | 02611280 - R | 02611280 |  | 273LT068 |  |  | SE SAPEZAL LT COMODORO 138kV-EAR | SE SAPEZAL LT COMODORO 138kV
CÁCERES | SE Comodoro TR-01 13,8 Kv D | 53028500 D | 53028500 |  | 273TR01 |  |  | SE COMODORO TR-01 13.8KV-EAE | SE COMODORO TR-01 13.8kV
CÁCERES | SE Comodoro TR-01 13,8 Kv R | 53028500 R | 53028500 |  | 273TR01 |  |  | SE COMODORO TR-01 13.8KV-EAR | SE COMODORO TR-01 13.8kV
CÁCERES | PCH JUI | MW-1808A132-02 d | MW-1808A132-02 |  | 0 |  |  | PCH JUÍ | MTSCJLUJ11701P
CÁCERES | PCH JUI | MW-1808A132-02 R | MW-1808A132-02 |  | 0 |  |  | PCH JUÍ | MTSCJLUJ11701P
METROPOLITANA | SE Águas Quentes TR-01 BT 13,8 kV | 37102568 | 37102568 | 149TR01 |  | 073TR02 | 4645 | SE AGUAS QUENTE TR01 -EAE | SE AGUAS QUENTE TR01
METROPOLITANA | SE Águas Quentes AL-01 13,8 kV | 73002009 | 73002009 | 149TR01 | 149001 | 073TR02 | 4645 | SE AGUAS QUENTE AL01-EAE | SE AGUAS QUENTE AL01
METROPOLITANA | SE Águas Quentes AL-02 13,8 kV | 36122965 | 36122965 | 149TR01 | 149002 | 073TR02 | 4645 | SE AGUAS QUENTE AL02-EAE | SE AGUAS QUENTE AL02
METROPOLITANA | SE Barro Duro TR-01 BT 13,8 kV | 46017627 | 46017627 | 001TR01 |  | 001TR01 | 4706 | SE BDURO TR01 13.8KV-EAE | SE BDURO TR01 13.8KV
METROPOLITANA | SE Barro Duro AL-16 13,8 kV | 51001030 | 51001030 | 001TR01 | 001016 | 001TR01 | 4706 | SE BDURO AL16 13.8KV-EAE | SE BDURO AL16 13.8KV
METROPOLITANA | SE Barro Duro AL-17 13,8 kV | 51001031 | 51001031 | 001TR01 | 001017 | 001TR01 | 4706 | SE BDURO AL17 13.8KV-EAE | SE BDURO AL17 13.8KV
METROPOLITANA | SE Barro Duro AL-18 13,8 kV | 46017623 | 46017623 | 001TR01 | 001018 | 001TR01 | 4706 | SE BDURO AL18 13.8KV-EAE | SE BDURO AL18 13.8KV
METROPOLITANA | SE Barro Duro AL-19 13,8 kV | 46017624 | 46017624 | 001TR01 | 001019 | 001TR01 | 4706 | SE BDURO AL19 13.8KV-EAE | SE BDURO AL19 13.8KV
METROPOLITANA | SE Barro Duro AL-20 13,8 kV | 46017625 | 46017625 | 001TR01 | 001020 | 001TR01 | 4706 | SE BDURO AL20 13.8KV-EAE | SE BDURO AL20 13.8KV
METROPOLITANA | SE Barro Duro B Transf 1 | 46017632 | 46017632 |  | 0 |  |  | SE BDURO TRANSF 01 13.8KV-EAE | SE BDURO TFE01 13.8KV
METROPOLITANA | SE Barro Duro TR-02 BT 13,8 kV | 46017629 | 46017629 | 001TR02 |  | 001TR02 | 4707 | SE BDURO TR02 13.8KV-EAE | SE BDURO TR02 13.8KV
METROPOLITANA | SE Barro Duro AL-01 13,8 kV | 51001014 | 51001014 | 001TR02 | 001001 | 001TR02 | 4707 | SE BDURO AL01 13.8KV-EAE | SE BDURO AL01 13.8KV
METROPOLITANA | SE Barro Duro AL-02 13,8 kV | 51001015 | 51001015 | 001TR02 | 001002 | 001TR02 | 4707 | SE BDURO AL02 13.8KV-EAE | SE BDURO AL02 13.8KV
METROPOLITANA | SE Barro Duro AL-03 13,8 kV | 51001016 | 51001016 | 001TR02 | 001003 | 001TR02 | 4707 | SE BDURO AL03 13.8KV-EAE | SE BDURO AL03 13.8KV
METROPOLITANA | SE Barro Duro AL-07 13,8 kV | 51001017 | 51001017 | 001TR02 | 001007 | 001TR02 | 4707 | SE BDURO AL04 13.8KV-EAE | SE BDURO AL07 13.8KV
METROPOLITANA | SE Barro Duro AL-10 13,8 kV | 51001018 | 51001018 | 001TR02 | 001010 | 001TR02 | 4707 | SE BDURO AL10 13.8KV-EAE | SE BDURO AL10 13.8KV
METROPOLITANA | SE Barro Duro B Transf 2 | 37103208 | 37103208 |  | 0 |  |  | SE BDURO TFE02 13.8KV-EAE | SE BDURO TFE02 13.8KV
METROPOLITANA | SE Barro Duro TR-03 BT 13,8 kV | 46017630 | 46017630 | 001TR03 |  | 001TR03 | 4708 | SE BDURO TR03 13.8KV-EAE | SE BDURO TR03 13.8KV
METROPOLITANA | SE Barro Duro AL-04 13,8 kV | 51001020 | 51001020 | 001TR03 | 001004 | 001TR03 | 4708 | SE BDURO AL07 13.8KV-EAE | SE BDURO AL04 13.8KV
METROPOLITANA | SE Barro Duro AL-05 13,8 kV | 65007296 | 65007296 | 001TR03 | 001005 | 001TR03 | 4708 | SE BDURO AL05 13.8KV-EAE | SE BDURO AL05 13.8KV
METROPOLITANA | SE Barro Duro AL-06 13,8 kV | 51001019 | 51001019 | 001TR03 | 001006 | 001TR03 | 4708 | SE BDURO AL06 13.8KV-EAE | SE BDURO AL06 13.8KV
METROPOLITANA | SE Barro Duro AL-08 13,8 kV | 51001021 | 51001021 | 001TR03 | 001008 | 001TR03 | 4708 | SE BDURO AL08 13.8KV-EAE | SE BDURO AL09 13.8KV
METROPOLITANA | SE Barro Duro AL-09 13,8 kV | 51001022 | 51001022 | 001TR03 | 001009 | 001TR03 | 4708 | SE BDURO AL09 13.8KV-EAE | SE BDURO AL08 13.8KV
METROPOLITANA | SE Barro Duro AL-25 13,8 kV | 36095401 | 36095401 | 001TR03 | 001025 | 001TR03 | 4708 | SE BDURO AL25 13.8KV-EAE | SE BDURO AL25 13.8KV
METROPOLITANA | SE Barro Duro AL-26 13,8 kV | 65001370 | 65001370 | 001TR03 | 001026 | 001TR03 | 4708 | SE BDURO AL26 13.8KV-EAE | SE BDURO AL26 13.8KV
METROPOLITANA | SE Barro Duro AL-29 13,8 kV | 62022552 | 62022552 | 001TR03 | 001029 | 001TR03 | 4708 | SE BDURO AL29 13.8KV-EAE | SE BDURO AL29 13.8KV
METROPOLITANA | SE Barro Duro B Transf 3 | 0 | 0 |  | 0
METROPOLITANA | SE Barro Duro TR-04 BT 13,8 kV | 46017631 | 46017631 | 001TR04 |  | 001TR04 | 4709 | SE BDURO TR04 13.8KV-EAE | SE BDURO TR04 13.8KV
METROPOLITANA | SE Barro Duro AL-11 13,8 kV | 51001025 | 51001025 | 001TR04 | 001011 | 001TR04 | 4709 | SE BDURO AL11 13.8KV-EAE | SE BDURO AL11 13.8KV
METROPOLITANA | SE Barro Duro AL-12 13,8 kV | 51001026 | 51001026 | 001TR04 | 001012 | 001TR04 | 4709 | SE BDURO AL12 13.8KV-EAE | SE BDURO AL12 13.8KV
METROPOLITANA | SE Barro Duro AL-13 13,8 kV | 51001027 | 51001027 | 001TR04 | 001013 | 001TR04 | 4709 | SE BDURO AL13 13.8KV-EAE | SE BDURO AL13 13.8KV
METROPOLITANA | SE Barro Duro AL-14 13,8 kV | 51001028 | 51001028 | 001TR04 | 001014 | 001TR04 | 4709 | SE BDURO AL14 13.8KV-EAE | SE BDURO AL14 13.8KV
METROPOLITANA | SE Barro Duro AL-15 13,8 kV | 51001029 | 51001029 | 001TR04 | 001015 | 001TR04 | 4709 | SE BDURO AL15 13.8KV-EAE | SE BDURO AL15 13.8KV
METROPOLITANA | SE Barro Duro AL-42 13,8 kV | 02611291 | 02611291 | 001TR04 | 001042 | 001TR04 | 4709 | SE BDURO AL42 13.8KV-EAE | SE BDURO AL42 13.8KV
METROPOLITANA | SE Barro Duro AL-43 13,8 kV | 02611290 | 02611290 | 001TR04 | 001043 | 001TR04 | 4709 | SE BDURO AL43 13.8KV-EAE | SE BDURO AL43 13.8KV
METROPOLITANA | SE Barro Duro AL-44 13,8 kV | 02569451 | 02569451 | 001TR04 | 001044 | 001TR04 | 4709 | SE BDURO AL44 13.8KV-EAE | SE BDURO AL44 13.8KV
METROPOLITANA | SE Barro Duro B TRANSF 4 | 0 | 0 |  | 0
METROPOLITANA | SE Barro Duro - LT SE Coxipo C1 - D | 46017633 D | 46017633 |  | 0 |  |  | SE BDURO LTCOX I 138KV-EAE | SE BDURO LTCOX I 138KV
METROPOLITANA | SE Barro Duro - LT SE Coxipo C1 - R | 46017633 R | 46017633 |  | 0 |  |  | SE BDURO LTCOX I 138KV-EAR | SE BDURO LTCOX I 138KV
METROPOLITANA | SE Barro Duro - LT SE Coxipo C2 / Dist Ind - D | 46017634 D | 46017634 |  | 0 |  |  | SE BDURO LTCOX II 138KV-EAE | SE BDURO LTCOX II 138KV
METROPOLITANA | SE Barro Duro - LT SE Coxipo C2 / Dist Ind - R | 46017634 R | 46017634 |  | 0 |  |  | SE BDURO LTCOX II 138KV-EAR | SE BDURO LTCOX II 138KV
METROPOLITANA | SE Barro Duro - LT SE Coxipo C3 - D | 46017653 D | 46017653 |  | 0 |  |  | SE BDURO LTCASCA 138KV-EAE | SE BDURO LTCASCA 138KV
METROPOLITANA | SE Barro Duro - LT SE Coxipo C3 - R | 46017653 R | 46017653 |  | 0 |  |  | SE BDURO LTCASCA 138KV-EAR | SE BDURO LTCASCA 138KV
METROPOLITANA | LT Barro Duro - Casca 3 138 kV | 46017653 D | 46017653 |  | 0 |  |  | SE BDURO LTCASCA 138KV-EAE | SE BDURO LTCASCA 138KV
METROPOLITANA | LT Casca III - Barro Duro 138 kV | 46017653 R | 46017653 |  | 0 |  |  | SE BDURO LTCASCA 138KV-EAR | SE BDURO LTCASCA 138KV
METROPOLITANA | LT Barro Duro - Coxipó I reverso 138 kV | 46017633 D | 46017633 |  | 0 |  |  | SE BDURO LTCOX I 138KV-EAE | SE BDURO LTCOX I 138KV
METROPOLITANA | LT Barro Duro - Coxipó I direto 138 kV | 46017633 R | 46017633 |  | 0 |  |  | SE BDURO LTCOX I 138KV-EAR | SE BDURO LTCOX I 138KV
METROPOLITANA | LT Barro Duro - Coxipó II reverso 138 kV | 46017634 D | 46017634 |  | 0 |  |  | SE BDURO LTCOX II 138KV-EAE | SE BDURO LTCOX II 138KV
METROPOLITANA | LT Barro Duro - Coxipó II direto 138 kV | 46017634 R | 46017634 |  | 0 |  |  | SE BDURO LTCOX II 138KV-EAR | SE BDURO LTCOX II 138KV
METROPOLITANA | SE Beira Rio TR-01 | 02659538 | 02659538 | 323TR01 |  | 323TR01 | 4781 | SE BEIRA RIO TR01-EAE | SE BEIRA RIO TR01
METROPOLITANA | SE Beira Rio AL-01 | 65008641 | 65008641 | 323TR01 | 323001 | 323TR01 | 4781 | SE BEIRA RIO AL01-EAE | SE BEIRA RIO AL01
METROPOLITANA | SE Beira Rio AL-02 | 65008651 | 65008651 | 323TR01 | 323002 | 323TR01 | 4781 | SE BEIRA RIO AL02-EAE | SE BEIRA RIO AL02
METROPOLITANA | SE Beira Rio AL-03 | 02659543 | 02659543 | 323TR01 | 323003 | 323TR01 | 4781 | SE BEIRA RIO AL03-EAE | SE BEIRA RIO AL03
METROPOLITANA | SE Beira Rio AL-04 | 02569453 | 02569453 | 323TR01 | 323004 | 323TR01 | 4781 | SE BEIRA RIO AL04-EAE | SE BEIRA RIO AL04
METROPOLITANA | SE Beira Rio AL-05 | 02569452 | 02569452 | 323TR01 | 323005 | 323TR01 | 4781 | SE BEIRA RIO AL05-EAE | SE BEIRA RIO AL05
METROPOLITANA | SE Beira Rio AL-06 | 02569469 | 02569469 | 323TR01 | 323006 | 323TR01 | 4781 | SE BEIRA RIO AL06-EAE | SE BEIRA RIO AL06
METROPOLITANA | SE Beira Rio AL-07 | 02569470 | 02569470 | 323TR01 | 323007 | 323TR01 | 4781 | SE BEIRA RIO AL07-EAE | SE BEIRA RIO AL07
METROPOLITANA | SE Beira Rio AL-08 | 02569471 | 02569471 | 323TR01 | 323008 | 323TR01 | 4781 | SE BEIRA RIO AL08-EAE | SE BEIRA RIO AL08
METROPOLITANA | TFE | 02659539 | 02659539 |  | 0 |  |  | SE BEIRA RIO TFE-EAE | SE BEIRA RIO TFE
METROPOLITANA | LT CIDADE ALTA D | 02659540 D | 02659540 |  | 0 |  |  | SE BEIRA RIO LT CIDADE ALTA-EAE | SE BEIRA RIO LT CIDADE ALTA
METROPOLITANA | LT CIDADE ALTA R | 02659540 R | 02659540 |  | 0 |  |  | SE BEIRA RIO LT CIDADE ALTA-EAR | SE BEIRA RIO LT CIDADE ALTA
METROPOLITANA | SE Cangas TR-01 BT 13,8 kV | 51004692 | 51004692 | 217TR01 |  | 217TR01 | 4760 | SE CANGAS TR01-EAE | SE CANGAS TR01
METROPOLITANA | SE Cangas AL-01 13,8 kV | 51004693 | 51004693 | 217TR01 | 217001 | 217TR01 | 4760 | SE CANGAS AL01-EAE | SE CANGAS AL01
METROPOLITANA | SE Cangas AL-02 13,8 kV | 51004694 | 51004694 | 217TR01 | 217002 | 217TR01 | 4760 | SE CANGAS AL02-EAE | SE CANGAS AL02
METROPOLITANA | SE Cangas AL-11 34,5 kV |  |  | 217TR01 | 217011 | 217TR01 | 4760 | SE CANGAS DJ11-EAE
METROPOLITANA | SE Chapada dos Guimarães TR-01 BT 13,8 kV | 65007299 | 65007299 | 005TR01 |  | 005TR01 | 4753 | SE CHAPADA TR-01 13.8KV-EAE | SE CHAPADA TR-01 13.8kV
METROPOLITANA | SE Chapada dos Guimarães AL-01 | 65007298 | 65007298 | 005TR01 | 005001 | 005TR01 | 4753 | SE CHAPADA AL-01 13.8KV-EAE | SE CHAPADA AL-01 13.8kV
METROPOLITANA | SE Chapada dos Guimarães AL-02 | 65007329 | 65007329 | 005TR01 | 005002 | 005TR01 | 4753 | SE CHAPADA AL-02 13.8KV-EAE | SE CHAPADA AL-02 13.8kV
METROPOLITANA | SE Chapada dos Guimarães AL-03 | 65007302 | 65007302 | 005TR01 | 005003 | 005TR01 | 4753 | SE CHAPADA AL-03 13.8KV-EAE | SE CHAPADA AL-03 13.8kV
METROPOLITANA | SE Chapada dos Guimarães TR-02 BT 34,5 Kv d | 65007268 d | 65007268 | 005TR02 |  | 005TR01 | 4753 | SE CHAPADA BTR02 13.8kV-EAE | SE CHAPADA BTR02 13.8kV
METROPOLITANA | SE Chapada dos Guimarães TR-02 BT 34,5 Kv r | 65007268 r | 65007268 | 005TR02 |  | 005TR01 | 4753 | SE CHAPADA BTR02 13.8kV-EAR | SE CHAPADA BTR02 13.8kV
METROPOLITANA | SE Chapada dos Guimarães DJ-11 D | 73002031 D | 73002031 | 005TR02 | 005011 | 005TR01 | 4753 | SE CHAPADA DJ-11 34.5KV-EAE | SE CHAPADA DJ-11 34.5kV
METROPOLITANA | SE Chapada dos Guimarães DJ-11 R | 73002031 R | 73002031 | 005TR02 | 005011 | 005TR01 | 4753 | SE CHAPADA DJ-11 34.5KV-EAR | SE CHAPADA DJ-11 34.5kV
METROPOLITANA | SE Chapada dos Guimarães DJ-12 | 02611267 | 65001362 | 005TR02 | 005012 | 005TR01 | 4753 | SE CHAPADA DJ-12 34.5KV-EAE | SE CHAPADA DJ-12 34.5kV
METROPOLITANA | SE CAL TR-01 BT 13,8 kV | 53060728 | 53060728 | 087TR01 |  | 087TR01 | 4726 | SE C ALTA TR-01 13.8KV-EAE | SE C ALTA TR-01 13.8kV
METROPOLITANA | SE CAL AL-01 13,8 kV | 36002380 | 36002380 | 087TR01 | 087001 | 087TR01 | 4726 | SE C ALTA AL-01 13.8KV-EAE | SE C ALTA AL-01 13.8kV
METROPOLITANA | SE CAL AL-02 13,8 kV | 53060734 | 53060734 | 087TR01 | 087002 | 087TR01 | 4726 | SE C ALTA AL-02 13.8KV-EAE | SE C ALTA AL-02 13.8kV
METROPOLITANA | SE CAL AL-03 13,8 kV | 53060736 | 53060736 | 087TR01 | 087003 | 087TR01 | 4726 | SE C ALTA AL-03 13.8KV-EAE | SE C ALTA AL-03 13.8kV
METROPOLITANA | SE CAL AL-04 13,8 kV | 53060666 | 53060666 | 087TR01 | 087004 | 087TR01 | 4726 | SE C ALTA AL-04 13.8KV-EAE | SE C ALTA AL-04 13.8kV
METROPOLITANA | SE CAL B TRANSF 1 D | 53060722 | 53060722 |  | 0 |  |  | SE C ALTA TFE-01 13.8kV-ERE | SE C ALTA TFE-01 13.8kV
METROPOLITANA | SE CAL TR-02 BT 13,8 kV | 53060680 | 53060680 | 087TR02 |  | 087TR02 | 4727 | SE C ALTA TR-02 13.8KV-EAE | SE C ALTA TR-02 13.8kV
METROPOLITANA | SE CAL AL-05 13,8 kV | 53060674 | 53060674 | 087TR02 | 087005 | 087TR02 | 4727 | SE C ALTA AL-05 13.8KV-EAE | SE C ALTA AL-05 13.8kV
METROPOLITANA | SE CAL AL-06 13,8 kV | 53060730 | 53060730 | 087TR02 | 087006 | 087TR02 | 4727 | SE C ALTA AL-06 13.8KV-EAE | SE C ALTA AL-06 13.8kV
METROPOLITANA | SE CAL AL-07 13,8 kV | 53060679 | 53060679 | 087TR02 | 087007 | 087TR02 | 4727 | SE C ALTA AL-07 13.8KV-EAE | SE C ALTA AL-07 13.8kV
METROPOLITANA | SE CAL AL-08 13,8 kV | 53060723 | 53060723 | 087TR02 | 087008 | 087TR02 | 4727 | SE C ALTA AL-08 13.8KV-EAE | SE C ALTA AL-08 13.8kV
METROPOLITANA | SE CAL AL-09 13,8 kV | 53060729 | 53060729 | 087TR02 | 087009 | 087TR02 | 4727 | SE C ALTA AL-09 13.8KV-EAE | SE C ALTA AL-09 13.8kV
METROPOLITANA | SE CAL TR-03 BT 13,8 kV D | 46017662 D | 46017662 | 087TR03 |  | 087TR03 | 4728 | SE C ALTA TR-03 13.8KV-EAE | SE C ALTA TR-03 13.8kV
METROPOLITANA | SE CAL TR-03 BT 13,8 kV R | 46017662 R | 46017662 | 087TR03 |  | 087TR03 | 4728 | SE C ALTA TR-03 13.8KV-EAR | SE C ALTA TR-03 13.8kV
METROPOLITANA | SE CAL AL-10 13,8 kV | 46017649 | 46017649 | 087TR03 | 087010 | 087TR03 | 4728 | SE C ALTA AL-10 13.8KV-EAE | SE C ALTA AL-10 13.8kV
METROPOLITANA | SE CAL AL-11 13,8 kV | 46017650 | 46017650 | 087TR03 | 087011 | 087TR03 | 4728 | SE C ALTA AL-11 13.8KV-EAE | SE C ALTA AL-11 13.8kV
METROPOLITANA | SE CAL AL-12 13,8 kV | 46017659 | 46017659 | 087TR03 | 087012 | 087TR03 | 4728 | SE C ALTA AL-12 13.8KV-EAE | SE C ALTA AL-12 13.8kV
METROPOLITANA | SE CAL AL-13 13,8 kV | 36095385 | 36095385 | 087TR03 | 087013 | 087TR03 | 4728 | SE C ALTA AL-13 13.8KV-EAE | SE C ALTA AL-13 13.8kV
METROPOLITANA | SE CAL AL-14 13,8 kV D | 46031139 D | 46031139 | 087TR03 | 087014 | 087TR03 | 4728 | SE C ALTA AL-14 13.8KV-EAE | SE C ALTA AL-14 13.8kV
METROPOLITANA | SE CAL AL-14 13,8 kV R | 46031139 R | 46031139 | 087TR03 | 087016 | 087TR03 | 4728 | SE C ALTA AL-14 13.8KV-EAR | SE C ALTA AL-14 13.8kV
METROPOLITANA | SE CAL B Transf 2 D | 53060717 | 53060717 |  | 0 |  |  | SE C ALTA TFE-02 13.8KV-ERE | SE C ALTA TFE-02 13.8KV
METROPOLITANA | SE CAL TR-04 BT 13,8 kV | 46017639 | 46017639 | 087TR04 |  | 087TR04 | 4729 | SE C ALTA TR-04 13.8KV-EAE | SE C ALTA TR-04 13.8kV
METROPOLITANA | SE CAL AL-27 13,8 kV | 46017640 | 46017640 | 087TR04 | 087027 | 087TR04 | 4729 | SE C ALTA AL-27 13.8KV-EAE | SE C ALTA AL-27 13.8kV
METROPOLITANA | SE CAL AL-28 13,8 kV | 46017642 | 46017642 | 087TR04 | 087028 | 087TR04 | 4729 | SE C ALTA AL-28 13.8KV-EAE | SE C ALTA AL-28 13.8kV
METROPOLITANA | SE CAL AL-29 13,8 kV | 46017647 | 46017647 | 087TR04 | 087029 | 087TR04 | 4729 | SE C ALTA AL-29 13.8KV-EAE | SE C ALTA AL-29 13.8kV
METROPOLITANA | SE CAL AL-41 13,8 kV | 53060677 | 53060677 | 087TR04 | 087041 | 087TR04 | 4729 | SE C ALTA AL-41 13.8KV-EAE | SE C ALTA AL-41 13.8kV
METROPOLITANA | SE CAL AL-42 13,8 kV | 53060682 | 53060682 | 087TR04 | 087042 | 087TR04 | 4729 | SE C ALTA AL-42 13.8KV-EAE | SE C ALTA AL-42 13.8kV
METROPOLITANA | SE CAL AL-43 13,8 kV | 51004802 | 51004802 | 087TR04 | 087043 | 087TR04 | 4729 | SE C ALTA AL-43 13.8KV-EAE | SE C ALTA AL-43 13.8kV
METROPOLITANA | SE CAL AL-44 13,8 kV | 53067434 | 53067434 | 087TR04 | 087044 | 087TR04 | 4729 | SE C ALTA AL-44 13.8KV-EAE | SE C ALTA AL-44 13.8kV
METROPOLITANA | SE CAL AL-45 13,8 kV | 46017658 | 46017658 | 087TR04 | 087045 | 087TR04 | 4729 | SE C ALTA AL-45 13.8KV-EAE | SE C ALTA AL-45 13.8kV
METROPOLITANA | SE CAL LT Beira Rio | d |  |  | 0
METROPOLITANA | SE CAL LT Beira Rio | r |  |  | 0
METROPOLITANA | SE CAL LT Votorantin | 46031150 - d | 46031150 |  | 0 |  |  | SE C ALTA LT VOTORANTIM 13.8kV-EAE | SE C ALTA LT VOTORANTIM 13.8kV
METROPOLITANA | SE CAL LT Votorantin | 46031150 - r | 46031150 |  | 0 |  |  | SE C ALTA LT VOTORANTIM 13.8kV-EAR | SE C ALTA LT VOTORANTIM 13.8kV
METROPOLITANA | SE CAL LT CPA 1 - Saindo R | 53060687 D | 53060687 |  | 0 |  |  | SE C ALTA LT CPA1 138kV-EAE | SE C ALTA LT CPA1 138kV
METROPOLITANA | SE CAL LT CPA 1 - Chegando D | 53060687 R | 53060687 |  | 0 |  |  | SE C ALTA LT CPA1 138kV-EAR | SE C ALTA LT CPA1 138kV
METROPOLITANA | SE CAL LT Trevo do Lagarto 1 - Saindo D | 53060686 D | 53060686 |  | 0 |  |  | SE C ALTA LT TREV1 138kV-EAE | SE C ALTA LT TREV1 138kV
METROPOLITANA | SE CAL LT Trevo do Lagarto 1 - Chegando R | 53060686 R | 53060686 |  | 0 |  |  | SE C ALTA LT TREV1 138kV-EAR | SE C ALTA LT TREV1 138kV
METROPOLITANA | SE CAL B Transf 3 D | 53060694 | 53060694 |  | 0 |  |  | SE C ALTA TFE-03 13.8kV-ERE | SE C ALTA TFE-03 13.8kV
METROPOLITANA | SE CAL LT CPA 2 / Rodoviária - Saindo D | 36095415 D | 36095415 |  | 0 |  |  | SE C ALTA LT CPA2 138kV-EAE | SE C ALTA LT CPA2 138kV
METROPOLITANA | SE CAL LT CPA 2 / Rodoviária - Chegando R | 36095415 R | 36095415 |  | 0 |  |  | SE C ALTA LT CPA2 138kV-EAR | SE C ALTA LT CPA2 138kV
METROPOLITANA | SE CAL LT Trevo do Lagarto 2 - Saindo D | 53060725 D | 53060725 |  | 0 |  |  | SE C ALTA LT TREV2 138kV-EAE | SE C ALTA LT TREV2 138kV
METROPOLITANA | SE CAL LT Trevo do Lagarto 2 - Chegando R | 53060725 R | 53060725 |  | 0 |  |  | SE C ALTA LT TREV2 138kV-EAR | SE C ALTA LT TREV2 138kV
METROPOLITANA | SE CAL B TRANSF 1 D | 53060722 D | 53060722 |  | 0 |  |  | SE C ALTA TFE-01 13.8kV-EAE | SE C ALTA TFE-01 13.8kV
METROPOLITANA | SE CAL B TRANSF 1 R | 53060722 R | 53060722 |  | 0 |  |  | SE C ALTA TFE-01 13.8kV-EAR | SE C ALTA TFE-01 13.8kV
METROPOLITANA | SE CAL B Transf 2 D | 53060717 D | 53060717 |  | 0 |  |  | SE C ALTA TFE-02 13.8KV-EAE | SE C ALTA TFE-02 13.8KV
METROPOLITANA | SE CAL B Transf 2 R | 53060717 R | 53060717 |  | 0 |  |  | SE C ALTA TFE-02 13.8KV-EAR | SE C ALTA TFE-02 13.8KV
METROPOLITANA | SE CAL B Transf 3 D | 53060694 D | 53060694 |  | 0 |  |  | SE C ALTA TFE-03 13.8kV-EAE | SE C ALTA TFE-03 13.8kV
METROPOLITANA | SE CAL B Transf 3 R | 53060694 R | 53060694 |  | 0 |  |  | SE C ALTA TFE-03 13.8kV-EAR | SE C ALTA TFE-03 13.8kV
METROPOLITANA | SE COX TR-01 BT 13,8 kV | 36002340 | 36002340 | 010TR01 |  | 010TR01 | 4796 | SECOX_TR-01 13,8KV-EAE | SECOX_TR-01 13,8KV
METROPOLITANA | SE COX AL-01 13,8 kV | 36002334 | 36002334 | 010TR01 | 010001 | 010TR01 | 4796 | SECOX_AL-01 13,8KV-EAE | SECOX_AL-01 13,8KV
METROPOLITANA | SE COX AL-02 13,8 kV | 36002335 | 36002335 | 010TR01 | 010002 | 010TR01 | 4796 | SECOX_AL-02 13,8KV-EAE | SECOX_AL-02 13,8KV
METROPOLITANA | SE COX AL-03 13,8 kV | 36002336 | 36002336 | 010TR01 | 010003 | 010TR01 | 4796 | SECOX_AL-03 13,8KV-EAE | SECOX_AL-03 13,8KV
METROPOLITANA | SE COX AL-04 13,8 kV | 36002337 | 36002337 | 010TR01 | 010004 | 010TR01 | 4796 | SECOX_AL-04 13,8KV-EAE | SECOX_AL-04 13,8KV
METROPOLITANA | SE COX AL-05 13,8 kV | 36002338 | 36002338 | 010TR01 | 010005 | 010TR01 | 4796 | SECOX_AL-05 13,8KV-EAE | SECOX_AL-05 13,8KV
METROPOLITANA | SE COX B TRANSF | 36002341 | 36002341 |  | 0 |  |  | SECOX_TF-01 13,8KV-EAE | SECOX_TF-01 13,8KV
METROPOLITANA | SE COX TR-02 BT 13,8 kV | 36002333 | 36002333 | 010TR02 |  | 010TR02 | 4797 | SECOX_TR-02 13,8KV-EAE | SECOX_TR-02 13,8KV
METROPOLITANA | SE COX AL-06 13,8 kV | 36002326 | 36002326 | 010TR02 | 010006 | 010TR02 | 4797 | SECOX_AL-06 13,8KV-EAE | SECOX_AL-06 13,8KV
METROPOLITANA | SE COX AL-07 13,8 kV | 65008670 | 65008670 | 010TR02 | 010007 | 010TR02 | 4797 | SECOX_AL-07 13,8KV-EAE | SECOX_AL-07 13,8KV
METROPOLITANA | SE COX AL-08 13,8 kV | 36002328 | 36002328 | 010TR02 | 010008 | 010TR02 | 4797 | SECOX_AL-08 13,8KV-EAE | SECOX_AL-08 13,8KV
METROPOLITANA | SE COX AL-09 13,8 kV | 36002330 | 36002330 | 010TR02 | 010009 | 010TR02 | 4797 | SECOX_AL-09 13,8KV-EAE | SECOX_AL-09 13,8KV
METROPOLITANA | SE COX AL-10 13,8 kV | 36002331 | 36002331 | 010TR02 | 010010 | 010TR02 | 4797 | SECOX_AL-10 13,8KV-EAE | SECOX_AL-10 13,8KV
METROPOLITANA | SE COX AL-11 13,8 kV | 36002332 | 36002332 | 010TR02 | 010011 | 010TR02 | 4797 | SECOX_AL-11 13,8KV-EAE | SECOX_AL-11 13,8KV
METROPOLITANA | SE COX - LT COX ELN - D | MW-1305A195-01 D | MW-1305A195-01 |  | 0 |  |  | MTCX--SECOX06P-EAE | MTCX--SECOX06P
METROPOLITANA | SE COX - LT COX ELN - R | MW-1305A195-01 R | MW-1305A195-01 |  | 0 |  |  | MTCX--SECOX06P-EAR | MTCX--SECOX06P
METROPOLITANA | SE CPA TR-01 BT 13,8 kV | 36095381 | 36095381 | 056TR01 |  | 056TR01 | 4736 | SECPA-TR01-EAE | SECPA-TR01
METROPOLITANA | SE CPA AL-01 13,8 kV | 36045365 | 36045365 | 056TR01 | 056001 | 056TR01 | 4736 | SECPA-AL01-EAE | SECPA-AL01
METROPOLITANA | SE CPA AL-02 13,8 kV | 36070854 | 36070854 | 056TR01 | 056002 | 056TR01 | 4736 | SECPA-AL02-EAE | SECPA-AL02
METROPOLITANA | SE CPA AL-03 13,8 kV | 36095488 | 36095488 | 056TR01 | 056003 | 056TR01 | 4736 | SECPA-AL03-EAE | SECPA-AL03
METROPOLITANA | SE CPA AL-04 13,8 kV | 36095451 | 36095451 | 056TR01 | 056004 | 056TR01 | 4736 | SECPA-AL04-EAE | SECPA-AL04
METROPOLITANA | SE CPA AL-05 13,8 kV | 36095426 | 36095426 | 056TR01 | 056005 | 056TR01 | 4736 | SECPA-AL05-EAE | SECPA-AL05
METROPOLITANA | SE CPA AL-06 13,8 kV | 53086537 | 53086537 | 056TR01 | 056006 | 056TR01 | 4736 | SECPA-AL06-EAE | SECPA-AL06
METROPOLITANA | SE CPA AL-07 13,8 kV | 53086538 | 53086538 | 056TR01 | 056007 | 056TR01 | 4736 | SECPA-AL07-EAE | SECPA-AL07
METROPOLITANA | SE CPA AL-08 13,8 kV | 53086539 | 53086539 | 056TR01 | 056008 | 056TR01 | 4736 | SECPA-AL08-EAE | SECPA-AL08
METROPOLITANA | SE CPA B Transf | 36095386 | 36095386 |  | 0 |  |  | SECPA-TF01-EAE | SECPA-TF01
METROPOLITANA | LT CPA - COX direto | 36095539 - D | 36095539 |  | 0 |  |  | SECPA-LTCOX-EAE | SECPA-LTCOX
METROPOLITANA | LT CPA - COX reverso | 36095539 - R | 36095539 |  | 0 |  |  | SECPA-LTCOX-EAR | SECPA-LTCOX
METROPOLITANA | LT CPA - Cidade Alta 1 direto | 37102548 - D | 37102548 |  | 0 |  |  | SECPA-LTCAT1-EAE | SECPA-LTCAT1
METROPOLITANA | LT CPA - Cidade Alta 1 reverso | 37102548 - R | 37102548 |  | 0 |  |  | SECPA-LTCAT1-EAR | SECPA-LTCAT1
METROPOLITANA | LT PIE - CPA Suprm 138kV | PL-0410A033-01 d | PL-0410A033-01 |  | 0 |  |  | MTCPA-USCU-01P-EAE | MTCPA-USCU-01P
METROPOLITANA | LT PIE - CPA Reverso 138kV | PL-0410A033-01 r | PL-0410A033-01 |  | 0 |  |  | MTCPA-USCU-01P-EAR | MTCPA-USCU-01P
METROPOLITANA | SE CPA TR-02 BT 13,8 kV | 53130058 | 53130058 | 056TR02 |  | 056TR02 | 4737 | SECPA-TR02-EAE | SECPA-TR02
METROPOLITANA | SE CPA AL-09 13,8 kV | 53130059 | 53130059 | 056TR02 | 056009 | 056TR02 | 4737 | SECPA-AL09-EAE | SECPA-AL09
METROPOLITANA | SE CPA AL-10 13,8 kV | 53130060 | 53130060 | 056TR02 | 056010 | 056TR02 | 4737 | SECPA-AL10-EAE | SECPA-AL10
METROPOLITANA | SE CPA AL-11 13,8 kV | 53130072 | 53130072 | 056TR02 | 056011 | 056TR02 | 4737 | SECPA-AL11-EAE | SECPA-AL11
METROPOLITANA | SE CPA AL-12 13,8 kV | 53130073 | 53130073 | 056TR02 | 056012 | 056TR02 | 4737 | SECPA-AL12-EAE | SECPA-AL12
METROPOLITANA | SE CPA AL-13 13,8 kV - FUTURO | 53130074 | 53130074 | 056TR02 | 056013 | 056TR02 | 4737 | SECPA-AL13-EAE | SECPA-AL13
METROPOLITANA | SE CPA AL-14 13,8 KV - FUTURO |  | 0 | 056TR02 | 056014 | 056TR02 | 4737
METROPOLITANA | SE CPA AL-15 13,8 KV - FUTURO |  | 0 | 056TR02 | 056015 | 056TR02 | 4737
METROPOLITANA | SE CPA AL-16 13,8 KV - FUTURO |  | 0 | 056TR02 | 056016 | 056TR02 | 4737
METROPOLITANA | LT CPA - Cidade Alta 2 direto | 36095408 D | 36095408 |  | 0 |  |  | SECPA-LTCAT2-EAE | SECPA-LTCAT2
METROPOLITANA | LT CPA - Cidade Alta 2 reverso | 36095408 R | 36095408 |  | 0 |  |  | SECPA-LTCAT2-EAR | SECPA-LTCAT2
METROPOLITANA | SE Cristo Rei TR-01 BT 13,8 kV | 36095372 | 36095372 | 045TR01 |  | 045TR01 | 4786 | SECREI-TR01-EAE | SECREI-TR01
METROPOLITANA | SE Cristo Rei Al-Transferência-01 | 53060735 | 53060735 | 045TR01 | 0 | 045TR01 | 4786 | SECREI-TRANSF01-EAE | SECREI-TRANSF01
METROPOLITANA | SE Cristo Rei AL-01 13,8 kV | 36095392 | 36095392 | 045TR01 | 045001 | 045TR01 | 4786 | SECREI-AL01-EAE | SECREI-AL01
METROPOLITANA | SE Cristo Rei AL-02 13,8 kV | 36095388 | 36095388 | 045TR01 | 045002 | 045TR01 | 4786 | SECREI-AL02-EAE | SECREI-AL02
METROPOLITANA | SE Cristo Rei AL-03 13,8 kV | 36095411 | 36095411 | 045TR01 | 045003 | 045TR01 | 4786 | SECREI-AL03-EAE | SECREI-AL03
METROPOLITANA | SE Cristo Rei AL-04 13,8 kV | 36095373 | 36095373 | 045TR01 | 045004 | 045TR01 | 4786 | SECREI-AL04-EAE | SECREI-AL04
METROPOLITANA | SE Cristo Rei AL-05 13,8 kV | 36095393 | 36095393 | 045TR01 | 045005 | 045TR01 | 4786 | SECREI-AL05-EAE | SECREI-AL05
METROPOLITANA | SE Cristo Rei Sadia 13,8 kV | 51100002 | 51100002 |  | 0
METROPOLITANA | SE Cristo Rei TR-02 BT 13,8 kV | 37102554 | 37102554 | 045TR02 |  | 045TR02 | 4787 | SECREI-TR02-EAE | SECREI-TR02
METROPOLITANA | SE Cristo Rei AL-06 13,8 kV | 37102476 | 37102476 | 045TR02 | 045006 | 045TR02 | 4787 | SECREI-AL06-EAE | SECREI-AL06
METROPOLITANA | SE Cristo Rei AL-07 13,8 kV | 37102477 | 37102477 | 045TR02 | 045007 | 045TR02 | 4787 | SECREI-AL07-EAE | SECREI-AL07
METROPOLITANA | SE Cristo Rei AL-08 13,8 kV | 36095545 | 36095545 | 045TR02 | 045008 | 045TR02 | 4787 | SECREI-AL08-EAE | SECREI-AL08
METROPOLITANA | SE Cristo Rei AL-09 13,8 kV | 37102551 | 37102551 | 045TR02 | 045009 | 045TR02 | 4787 | SECREI-AL09-EAE | SECREI-AL09
METROPOLITANA | SE Cristo Rei AL-10 13,8 kV | 65001331 | 65001331 | 045TR02 | 045010 | 045TR02 | 4787 | SECREI-AL10-EAE | SECREI-AL10
METROPOLITANA | SE Cristo Rei AL-11 13,8 kV - FUTURO | 73014854 | 73014854 | 045TR02 | 045011 | 045TR02 | 4787 | SECREI-AL11-EAE | SECREI-AL11
METROPOLITANA | SE Cristo Rei AL-12 13,8 kV | 62022561 | 62022561 | 045TR02 | 045012 | 045TR02 | 4787 | SECREI-AL12-EAE | SECREI-AL12
METROPOLITANA | SE Cristo Rei AL-13 13,8 kV | 62022562 | 62022562 | 045TR02 | 045013 | 045TR02 | 4787 | SECREI-AL13-EAE | SECREI-AL13
METROPOLITANA | SE Cristo Rei - V. Grande - D | sem medição | sem meição |  | 0 |  |  | LT DISTRITO - COX ELN
METROPOLITANA | SE Cristo Rei - V. Grande - R | sem medição | sem meição |  | 0 |  |  | LT DISTRITO - COX ELN
METROPOLITANA | Dante de Oliveira-CALTA C1 - D | 65007286-D | 65007286 |  | 0 |  |  | Se Trevo LTCAT1 138kV-EAE | Se Trevo LTCAT1 138kV
METROPOLITANA | Dante de Oliveira-CALTA C1 - R | 65007286-R | 65007286 |  | 0 |  |  | Se Trevo LTCAT1 138kV-EAR | Se Trevo LTCAT1 138kV
METROPOLITANA | Dante de Oliveira - V. Grande C1 - D | 36095520-D | 36095520 |  | 0 |  |  | Se Trevo LTVG1 138kV-EAE | Se Trevo LTVG1 138kV
METROPOLITANA | Dante de Oliveira - V. Grande C1 - R | 36095520-R | 36095520 |  | 0 |  |  | Se Trevo LTVG1 138kV-EAR | Se Trevo LTVG1 138kV
METROPOLITANA | SE Dante de Oliveira TR-01 BT 13,8 kV | 36095527 | 36095527 | 170TR01 |  | 170TR01 | 4795 | SE TREVO TR01 13.8KV-EAE | Se Trevo TR01 13.8kV
METROPOLITANA | SE Dante de Oliveira Al-Transferência-01 |  | 0 | 170TR01 | 0 | 170TR01 | 4795
METROPOLITANA | SE Dante de Oliveira AL-01 13,8 kV | 36095529 | 36095529 | 170TR01 | 170001 | 170TR01 | 4795 | SE TREVO AL01 13.8KV-EAE | Se Trevo AL01 13.8kV
METROPOLITANA | SE Dante de Oliveira AL-02 13,8 kV | 36095526 | 36095526 | 170TR01 | 170002 | 170TR01 | 4795 | SE TREVO AL02 13.8KV-EAE | Se Trevo AL02 13.8kV
METROPOLITANA | SE Dante de Oliveira AL-03 13,8 kV | 36122941 | 36122941 | 170TR01 | 170003 | 170TR01 | 4795 | SE TREVO AL03 13.8KV-EAE | Se Trevo AL03 13.8kV
METROPOLITANA | SE Dante de Oliveira AL-04 13,8 kV | 36095382 | 36095382 | 170TR01 | 170004 | 170TR01 | 4795 | SE TREVO AL04 13.8KV-EAE | Se Trevo AL04 13.8kV
METROPOLITANA | SE Dante de Oliveira AL-05 13,8 kV | 36095399 | 36095399 | 170TR01 | 170005 | 170TR01 | 4795 | SE TREVO AL05 13.8KV-EAE | Se Trevo AL05 13.8kV
METROPOLITANA | SE Dante de Oliveira AL-06 13,8 kV | 51004689 | 51004689 | 170TR01 | 170006 | 170TR01 | 4795 | SE TREVO AL06 13.8KV-EAE | Se Trevo AL06 13.8kV
METROPOLITANA | SE Dante de Oliveira AL-07 13,8 kV | 51004687 | 51004687 | 170TR01 | 170007 | 170TR01 | 4795 | SE TREVO AL07 13.8KV-EAE | Se Trevo AL07 13.8kV
METROPOLITANA | SE Dante de Oliveira TR-02 13,8 kV | 36095498 | 36095498 | 170TR02 |  | 170TR01 | 4795 | Se Trevo TR02 13.8kV-EAE | Se Trevo TR02 13.8kV
METROPOLITANA | SE Dante de Oliveira DJ-11 34,5 kV | 36095525 | 36095525 | 170TR02 | 170011 | 170TR01 | 4795 | Se Trevo DJ11 34.5kV-EAE | Se Trevo DJ11 34.5kV
METROPOLITANA | SE Dante de Oliveira DJ-12 34,5 kV | FUTURO | FUTURO | 170TR02 | 170012 | 170TR01 | 4795
METROPOLITANA | Dante de Oliveira-CALTA C2 - D | 65007285-D | 65007285 |  | 0 |  |  | Se Trevo LTCAT2 138kV-EAE | Se Trevo LTCAT2 138kV
METROPOLITANA | Dante de Oliveira-CALTA C2 - R | 65007285-R | 65007285 |  | 0 |  |  | Se Trevo LTCAT2 138kV-EAR | Se Trevo LTCAT2 138kV
METROPOLITANA | Dante de Oliveira - V. Grande C2- D | 36095506-D | 36095506 |  | 0 |  |  | Se Trevo LTVG2 138kV-EAE | Se Trevo LTVG2 138kV
METROPOLITANA | Dante de Oliveira - V. Grande C2 - R | 36095506-R | 36095506 |  | 0 |  |  | Se Trevo LTVG2 138kV-EAR | Se Trevo LTVG2 138kV
METROPOLITANA | Dante de Oliveira - Nobres D | 65007287-D | 65007287 |  | 0 |  |  | Se Trevo LTNOBRES 138kV-EAE | Se Trevo LTNOBRES 138kV
METROPOLITANA | Dante de Oliveira - Nobres R | 65007287-R | 65007287 |  | 0 |  |  | Se Trevo LTNOBRES 138kV-EAR | Se Trevo LTNOBRES 138kV
METROPOLITANA | SE Dante de Oliveira TR-03 BT 13,8 kV | 65007307 | 65007307 | 170TR03 |  | 170TR03 | 4794 | SE TREVO TR03 13.8KV-EAE | Se Trevo TR03 13.8kV
METROPOLITANA | SE Dante de Oliveira AL-08 13,8 kV | 65007308 | 65007308 | 170TR03 | 170008 | 170TR03 | 4794 | SE TREVO AL08 13.8KV-EAE | Se Trevo AL08 13.8kV
METROPOLITANA | SE Dante de Oliveira AL-09 13,8 kV | 65007342 | 65007342 | 170TR03 | 170009 | 170TR03 | 4794 | SE TREVO AL09 13.8KV-EAE | Se Trevo AL09 13.8kV
METROPOLITANA | SE Dante de Oliveira AL-21 13,8 kV | 65007343 | 65007343 | 170TR03 | 170021 | 170TR03 | 4794 | SE TREVO AL21 13.8KV-EAE | Se Trevo AL21 13.8kV
METROPOLITANA | SE Dante de Oliveira AL-22 13,8 kV | 65007252 | 65007252 | 170TR03 | 170022 | 170TR03 | 4794 | SE TREVO AL22 13.8KV-EAE | Se Trevo AL22 13.8kV
METROPOLITANA | SE Dante de Oliveira AL-23 13,8 kV - FUTURO |  | 0 | 170TR03 | 170023 | 170TR03 | 4794
METROPOLITANA | SE Dante de Oliveira AL-24 13,8 kV - FUTURO |  | 0 | 170TR03 | 170024 | 170TR03 | 4794
METROPOLITANA | SE Dante de Oliveira AL-25 13,8 kV - FUTURO |  | 0 | 170TR03 | 170025 | 170TR03 | 4794
METROPOLITANA | SE Distrito Cuiabá TR-01 BT 13,8 kV | 36122963 | 36122963 | 240TR01 |  | 240TR01 | 4701 | SE DISTRITO_TRAFO-01-EAE | SE Distrito_Trafo-01
METROPOLITANA | SE Distrito Cuiabá AL-01 13,8 kV | 36122967 | 36122967 | 240TR01 | 240001 | 240TR01 | 4701 | SE DISTRITO_AL-01 -EAE | SE Distrito_AL-01
METROPOLITANA | SE Distrito Cuiabá AL-02 13,8 kV | 36122943 | 36122943 | 240TR01 | 240002 | 240TR01 | 4701 | SE DISTRITO_AL-02 -EAE | SE Distrito_AL-02
METROPOLITANA | SE Distrito Cuiabá AL-03 13,8 kV | 36095514 | 36095514 | 240TR01 | 240003 | 240TR01 | 4701 | SE DISTRITO_AL-03-EAE | SE Distrito_AL-03
METROPOLITANA | SE Distrito Cuiabá AL-04 13,8 kV | 36095364 | 36095364 | 240TR01 | 240004 | 240TR01 | 4701 | SE DISTRITO_AL-04-EAE | SE Distrito_AL-04
METROPOLITANA | SE Distrito Cuiabá AL-05 13,8 kV | 36122968 | 36122968 | 240TR01 | 240005 | 240TR01 | 4701 | SE DISTRITO_AL-05-EAE | SE Distrito_AL-05
METROPOLITANA | SE Distrito Cuiabá AL-06 13,8 kV | 53086502 | 53086502 | 240TR01 | 240006 | 240TR01 | 4701 | SE DISTRITO_AL-06-EAE | SE Distrito_AL-06
METROPOLITANA | SE Distrito Cuiabá AL-07 13,8 kV | 53086509 | 53086509 | 240TR01 | 240007 | 240TR01 | 4701 | SE DISTRITO_AL-07-EAE | SE Distrito_AL-07
METROPOLITANA | SE Distrito Cuiabá AL-08 13,8 kV | 53086501 | 53086501 | 240TR01 | 240008 | 240TR01 | 4701 | SE DISTRITO_AL-08-EAE | SE Distrito_AL-08
METROPOLITANA | SE Distrito Cuiabá B Transf | 37102379 | 37102379 |  | 0 |  |  | SE Distrito_B Tranf-EAE | SE Distrito_B Tranf
METROPOLITANA | SE Distrito Cuiabá TR-02 BT 13,8 kV | 65001400 | 65001400 | 240TR02 |  | 240TR02 | 4702 | SE DISTRITO_TRAFO-02-EAE | SE Distrito_Trafo-02
METROPOLITANA | SE Distrito Cuiabá AL-09 13,8 kV | 51004790 | 51004790 | 240TR02 | 240009 | 240TR02 | 4702 | SE DISTRITO_AL-09-EAE | SE Distrito_AL-09
METROPOLITANA | SE Distrito Cuiabá AL-10 13,8 kV | 51004793 | 51004793 | 240TR02 | 240010 | 240TR02 | 4702 | SE DISTRITO_AL-10-EAE | SE Distrito_AL-10
METROPOLITANA | SE Distrito Cuiabá AL-11 13,8 kV | 62022564 | 62022564 | 240TR02 | 240011 | 240TR02 | 4702 | SE DISTRITO_AL-11-EAE | SE Distrito_AL-11
METROPOLITANA | SE Distrito Cuiabá AL-12 13,8 kV | 62022554 | 62022554 | 240TR02 | 240012 | 240TR02 | 4702 | SE DISTRITO_AL-12-EAE | SE Distrito_AL-12
METROPOLITANA | SE Distrito Cuiabá AL-13 13,8 kV | 65007321 | 65007321 | 240TR02 | 240013 | 240TR02 | 4702 | SE DISTRITO_AL-13-EAE | SE Distrito_AL-13
METROPOLITANA | SE Distrito Cuiabá AL-14 13,8 kV | 65007320 | 65007320 | 240TR02 | 240014 | 240TR02 | 4702 | SE DISTRITO_AL-14-EAE | SE Distrito_AL-14
METROPOLITANA | LT DISTRITO - COX ELN direto | sem medição | sem meição |  | 0 |  |  | LT DISTRITO - COX ELN
METROPOLITANA | LT DISTRITO - COX ELN reverso | sem medição | sem meição |  | 0 |  |  | LT DISTRITO - COX ELN
METROPOLITANA | LT DISTRITO - VG direto | sem medição | sem meição |  | 0 |  |  | LT DISTRITO - COX ELN
METROPOLITANA | LT DISTRITO - VG reverso | sem medição | sem meição |  | 0 |  |  | LT DISTRITO - COX ELN
METROPOLITANA | SE COXIPÓ ELN - LT V. Grande / Distrito Cbá - D | MW-1701A550-02 D | MW-1701A550-02 |  | 0 |  |  | MTCX--VG---05P-EAE | MTCX--VG---05P
METROPOLITANA | SE COXIPÓ ELN - LT V. Grande / Distrito Cbá - R | MW-1701A550-02 R | MW-1701A550-02 |  | 0 |  |  | MTCX--VG---05P-EAR | MTCX--VG---05P
METROPOLITANA | SE Jangada TR-01 34,5 KV D | 65007305 D | 65007305 | 320TR01 |  | 320TR01 | 4725 | SE JANGADA TR01-EAE | SE JANGADA TR01
METROPOLITANA | SE Jangada TR-01 34,5 KV R | 65007305 R | 65007305 | 320TR01 |  | 320TR01 | 4725 | SE JANGADA TR01-EAR | SE JANGADA TR01
METROPOLITANA | SE Jangada AL-11 34,5 KV | 65007279 | 65007279 | 320TR01 | 320011 | 320TR01 | 4725 | SE JANGADA AL11-EAE | SE JANGADA AL11
METROPOLITANA | SE Jangada AL-12 34,5 KV | 65007278 | 65007278 | 320TR01 | 320012 | 320TR01 | 4725 | SE JANGADA AL12-EAE | SE JANGADA AL12
METROPOLITANA | SE Jangada AL-13 34,5 KV D | 65007280 D | 65007280 | 320TR01 | 320013 | 320TR01 | 4725 | SE JANGADA AL13-EAE | SE JANGADA AL13
METROPOLITANA | SE Jangada AL-13 34,5 KV R | 65007280 R | 65007280 | 320TR01 | 320013 | 320TR01 | 4725 | SE JANGADA AL13-EAR | SE JANGADA AL13
METROPOLITANA | SE Jangada TR-02 34,5 KV - FUTURO |  | 0 | 320TR02 |  | 320TR02
METROPOLITANA | SE Jangada AL-14 34,5 KV - FUTURO |  | 0 | 320TR02 | 320014 | 320TR02
METROPOLITANA | SE Jangada AL-15 34,5 KV - FUTURO |  | 0 | 320TR02 | 320015 | 320TR02
METROPOLITANA | SE Jangada AL-16 34,5 KV - FUTURO |  | 0 | 320TR02 | 320016 | 320TR02
METROPOLITANA | SE Jangada LT Trevo 138 Kv D | 53071350 d | 53071350 |  | 0 |  |  | SE JANGADA LT TREVO-EAE | SE JANGADA LT TREVO
METROPOLITANA | SE Jangada LT Trevo 138 Kv R | 53071350 r | 53071350 |  | 0 |  |  | SE JANGADA LT TREVO-EAR | SE JANGADA LT TREVO
METROPOLITANA | SE Jangada LT Nobres 138 Kv D | 65007304 d | 65007304 |  | 0 |  |  | SE JANGADA LT NOBRES-EAE | SE JANGADA LT NOBRES
METROPOLITANA | SE Jangada LT Nobres 138 Kv r | 65007304 r | 65007304 |  | 0 |  |  | SE JANGADA LT NOBRES-EAR | SE JANGADA LT NOBRES
METROPOLITANA | SE Santo Antônio AL-01 | 65008739 | 65008739 | 004TR01 | 004001 | 069TR03 | 4718 | SE STOANTONIO AL01-EAE | SE STOANTONIO AL01
METROPOLITANA | SE Santo Antônio AL-11 | 65008737 | 65008737 | 069TR04 | 004011 | 069TR03 | 4718 | SE STOANTONIO DJ11-EAE | SE STOANTONIO DJ11
METROPOLITANA | SE Lavandeira TR-01 | 65007397 | 65007397 | 148TR01 |  | 170TR01 | 4795 | SE LAVANDEIRA TR 01-EAE | SE LAVANDEIRA TR01
METROPOLITANA | SE Lavandeira AL-01 | 73002039 | 73002039 | 148TR01 | 148001 | 170TR01 | 4795 | SE LAVANDEIRA AL01-EAE | SE LAVANDEIRA AL01
METROPOLITANA | SE Lavandeira AL-02 | 46031179 | 46031179 | 148TR01 | 148002 | 170TR01 | 4795 | SE LAVANDEIRA AL 02-EAE | SE LAVANDEIRA AL01
METROPOLITANA | SE POC AL-01 13,8 kV | 53060700 | 53060700 | 070TR01 | 070001 | 070TR01 | 4896 | SE POC AL 01 13,8 KV-EAE | SE POC AL 01 13,8 kV
METROPOLITANA | SE POC AL-02 13,8 kV | 53060681 | 53060681 | 070TR01 | 070002 | 070TR01 | 4896 | SE POC AL 02 13,8 KV-EAE | SE POC AL 02 13,8 kV
METROPOLITANA | SE POC AL-03 13,8 kV | 53060671 | 53060671 | 070TR01 | 070003 | 070TR01 | 4896 | SE POC AL 03 13,8 KV-EAE | SE POC AL 03 13,8 kV
METROPOLITANA | SE POC AL-04 13,8 kV | 46017967 | 46017967 | 070TR01 | 070004 | 070TR01 | 4896 | SE POC AL04 13,8 KV-EAE | SE POC AL04 13,8 kV
METROPOLITANA | SE POC AL-05 13,8 kV | 53060719 | 53060719 | 070TR01 | 070005 | 070TR01 | 4896 | SE POC AL 05 13,8 KV-EAE | SE POC AL 05 13,8 kV
METROPOLITANA | SE POC TR-01 BT 13,8 kV | 53060726 | 53060726 | 070TR01 |  | 070TR01 | 4896 | SE POC TR 01 13,8 KV-EAE | SE POC TR 01 13,8 kV
METROPOLITANA | LT VARZEA GRANDE d | 2611266 D | 02611266 |  | 0 |  |  | SE POCONE LT VARZEA GRANDE-EAE | SE POCONE LT VARZEA GRANDE
METROPOLITANA | LT VARZEA GRANDE r | 2611266 R | 02611266 |  | 0 |  |  | SE POCONE LT VARZEA GRANDE-EAR | SE POCONE LT VARZEA GRANDE
METROPOLITANA | LT CACEREs D | 2611268 D | 02611268 |  | 0 |  |  | SE POCONE LT CACERES-EAE | SE POCONE LT CACERES
METROPOLITANA | LT CACERES R | 2611268 R | 02611268 |  | 0 |  |  | SE POCONE LT CACERES-EAR | SE POCONE LT CACERES
METROPOLITANA | SE Rodoviária TR-01 BT 13,8 kV | 36095448 | 36095448 | 006TR01 |  | 006TR01 | 4746 | SERODOVI TR 01-EAE | SERODOVI-TR01
METROPOLITANA | SE Rodoviária AL-01 13,8 kV | 36095433 | 36095433 | 006TR01 | 006001 | 006TR01 | 4746 | SERODOVI-AL01-EAE | SERODOVI-AL01
METROPOLITANA | SE Rodoviária AL-02 13,8 kV | 36095456 | 36095456 | 006TR01 | 006002 | 006TR01 | 4746 | SERODOVI-AL02-EAE | SERODOVI-AL02
METROPOLITANA | SE Rodoviária AL-03 13,8 kV | 36095397 | 36095397 | 006TR01 | 006003 | 006TR01 | 4746 | SERODOVI-AL03-EAE | SERODOVI-AL03
METROPOLITANA | SE Rodoviária AL-04 13,8 kV | 36095489 | 65008720 | 006TR01 | 006004 | 006TR01 | 4746 | SERODOVI-AL04-EAE | SERODOVI-AL04
METROPOLITANA | SE Rodoviária AL-05 13,8 kV | 36095371 | 36095371 | 006TR01 | 006005 | 006TR01 | 4746 | SERODOVI-AL05-EAE | SERODOVI-AL05
METROPOLITANA | SE Rodoviária TR-02 BT 13,8 kV | 36095551 | 36095551 | 006TR02 |  | 006TR02 | 4747 | SERODOVI-TR02-EAE | SERODOVI-TR02
METROPOLITANA | SE Rodoviária AL-06 13,8 kV | 36095552 | 36095552 | 006TR02 | 006006 | 006TR02 | 4747 | SERODOVI-AL06-EAE | SERODOVI-AL06
METROPOLITANA | SE Rodoviária AL-07. 13,8 kV | 36070842 | 36070842 | 006TR02 | 006007 | 006TR02 | 4747 | SERODOVI-AL07-EAE | SERODOVI-AL07
METROPOLITANA | SE Rodoviária AL-08 13,8 kV | 36095487 | 36095487 | 006TR02 | 006008 | 006TR02 | 4747 | SERODOVI-AL08-EAE | SERODOVI-AL08
METROPOLITANA | SE Rodoviária AL-09 13,8 kV | 36095530 | 36095530 | 006TR02 | 006009 | 006TR02 | 4747 | SERODOVI-AL09-EAE | SERODOVI-AL09
METROPOLITANA | SE Rodoviária AL-10 13,8 kV | 36095557 | 36095557 | 006TR02 | 006010 | 006TR02 | 4747 | SERODOVI-AL10-EAE | SERODOVI-AL10
METROPOLITANA | SE Rodoviária AL-11 13,8 kV | 65001428 | 65001428 | 006TR02 | 006011 | 006TR02 | 4747 | SERODOVI-AL11-EAE | SERODOVI-AL11
METROPOLITANA | SE Rodoviária AL-12 13,8 kV | 65001338 | 65001338 | 006TR02 | 006012 | 006TR02 | 4747 | SERODOVI-AL12-EAE | SERODOVI-AL12
METROPOLITANA | SE Rodoviária AL-13 13,8 kV | 65001414 | 46017655 | 006TR02 | 006013 | 006TR02 | 4747 | SERODOVI-AL13-EAE | SERODOVI-AL13
METROPOLITANA | SE Rodoviária - LT CPA C1 - D | 65008644 D | 65008644 |  | 0 |  |  | SERODOVI-LTAT-CPA/CIDA C1-EAE | SERODOVI-LTAT-CPA/CIDA C1
METROPOLITANA | SE Rodoviária - LT CPA C1 - R | 65008644 R | 65008644 |  | 0 |  |  | SERODOVI-LTAT-CPA/CIDA C1-EAR | SERODOVI-LTAT-CPA/CIDA C1
METROPOLITANA | SE Rodoviária - LT CPA C2 - D | 65008683 D | 65008683 |  | 0 |  |  | SERODOVI-LTAT-CPA/CIDA C2-EAE | SERODOVI-LTAT-CPA/CIDA C2
METROPOLITANA | SE Rodoviária - LT CPA C2- R | 65008683 R | 65008683 |  | 0 |  |  | SERODOVI-LTAT-CPA/CIDA C2-EAR | SERODOVI-LTAT-CPA/CIDA C2
METROPOLITANA | SE Rodoviária B TRANSF-1 D | 36045417 D | 46017682 |  | 0 |  |  | SERODOVI-TRANFE-EAE | SERODOVI-TRANFE
METROPOLITANA | SE Rodoviária B TRANSF-1 R | 36045417 R | 46017682 |  | 0 |  |  | SERODOVI-TRANFE-EAR | SERODOVI-TRANFE
METROPOLITANA | SE VGR TR-01 BT 13,8 kV | 46017666 | 46017666 | 069TR01 |  | 069TR01 | 4716 | SE VGRANDE TR01-13.8KV-EAE | Se VGrande TR01-13.8kV
METROPOLITANA | SE VGR AL-01 13,8 kV | 46017657 | 46017657 | 069TR01 | 069001 | 069TR01 | 4716 | SE VGRANDE AL01-13.8KV-EAE | Se VGrande AL01-13.8kV
METROPOLITANA | SE VGR AL-02 13,8 kV | 46017652 | 46017652 | 069TR01 | 069002 | 069TR01 | 4716 | SE VGRANDE AL02-13.8KV-EAE | Se VGrande AL02-13.8kV
METROPOLITANA | SE VGR AL-03 13,8 kV | 46017660 | 46017660 | 069TR01 | 069003 | 069TR01 | 4716 | SE VGRANDE AL03-13.8KV-EAE | Se VGrande AL03-13.8kV
METROPOLITANA | SE VGR AL-04 13,8 kV | 46017620 | 46017620 | 069TR01 | 069004 | 069TR01 | 4716 | SE VGRANDE AL04-13.8KV-EAE | Se VGrande AL04-13.8kV
METROPOLITANA | SE VGR AL-05 13,8 kV | 36095516 | 36095516 | 069TR01 | 069005 | 069TR01 | 4716 | SE VGRANDE AL05-13.8KV-EAE | Se VGrande AL05-13.8kV
METROPOLITANA | SE VGR AL-85 13,8 kV | 73002040 | 73002040 | 069TR01 | 069085 | 069TR01 | 4716 | SE VGRANDE AL85-13.8KV-EAE | Se VGrande AL85-13.8kV
METROPOLITANA | SE VGR AL-86 13,8 kV | 65007386 | 65007386 | 069TR01 | 069086 | 069TR01 | 4716 | SE VGRANDE AL86-13.8kV-EAE | Se VGrande AL86-13.8kV
METROPOLITANA | SE VGR AL-87 13,8 kV | 73002013 | 73002013 | 069TR01 | 069087 | 069TR01 | 4716 | SE VGRANDE AL87-13.8kV-EAE | Se VGrande AL87-13.8kV
METROPOLITANA | SE VGR TR-02 BT 13,8 kV | 46017678 | 46017678 | 069TR02 |  | 069TR02 | 4717 | SE VGRANDE TR02-13.8KV-EAE | Se VGrande TR02-13.8kV
METROPOLITANA | SE VGR AL-06 13,8 kV | 46017656 | 46017656 | 069TR02 | 069006 | 069TR02 | 4717 | SE VGRANDE AL06-13.8KV-EAE | Se VGrande AL06-13.8kV
METROPOLITANA | SE VGR AL-07 13,8 kV | 46017648 | 46017648 | 069TR02 | 069007 | 069TR02 | 4717 | SE VGRANDE AL07-13.8KV-EAE | Se VGrande AL07-13.8kV
METROPOLITANA | SE VGR AL-08 13,8 kV | 46017676 | 46017676 | 069TR02 | 069008 | 069TR02 | 4717 | SE VGRANDE AL08-13.8KV-EAE | Se VGrande AL08-13.8kV
METROPOLITANA | SE VGR AL-14 13,8 kV | 46017674 | 46017674 | 069TR02 | 069014 | 069TR02 | 4717 | SE VGRANDE AL14-13.8KV-EAE | Se VGrande AL14-13.8kV
METROPOLITANA | SE VGR AL-19 13,8 kV | 46017622 | 46017622 | 069TR02 | 069019 | 069TR02 | 4717 | SE VGRANDE AL19-13.8KV-EAE | Se VGrande AL19-13.8kV
METROPOLITANA | SE VGR TR-03 BT 13,8 kV | 36095368 | 36095368 | 069TR03 |  | 069TR03 | 4718 | SE VGRANDE TR03-13.8KV-EAE | Se VGrande TR03-13.8kV
METROPOLITANA | SE VGR AL-09 13,8 kV | 53060668 | 53060668 | 069TR03 | 069009 | 069TR03 | 4718 | SE VGRANDE AL09-13.8KV-EAE | Se VGrande AL09-13.8kV
METROPOLITANA | SE VGR AL-10 13,8 kV | 53060672 | 53060672 | 069TR03 | 069010 | 069TR03 | 4718 | SE VGRANDE AL10-13.8KV-EAE | Se VGrande AL10-13.8kV
METROPOLITANA | SE VGR AL-11 13,8 kV | 53060676 | 53060676 | 069TR03 | 069011 | 069TR03 | 4718 | SE VGRANDE AL11-13.8KV-EAE | Se VGrande AL11-13.8kV
METROPOLITANA | SE VGR AL-12 13,8 kV | 53060689 | 53060689 | 069TR03 | 069012 | 069TR03 | 4718 | SE VGRANDE AL12-13.8KV-EAE | Se VGrande AL12-13.8kV
METROPOLITANA | SE Várzea Grande AL-81 13,8 kV - Aeroporto | 53028492 | 53028492 | 069TR03 | 069081 | 069TR03 | 4718 | SE VGRANDE AL81-13.8KV-EAE | Se VGrande AL81-13.8kV
METROPOLITANA | SE Várzea Grande AL-82 13,8 kV | 65007250 | 65007250 | 069TR03 | 069082 | 069TR03 | 4718 | SE VGRANDE AL82-13.8KV-EAE | Se VGrande AL82-13.8kV
METROPOLITANA | SE Várzea Grande AL-83 13,8 kV | 65007249 | 65007249 | 069TR03 | 069083 | 069TR03 | 4718 | SE VGRANDE AL83-13.8KV-EAE | Se VGrande AL83-13.8kV
METROPOLITANA | SE VGR TR-04 34,5kV | 36095541 | 36095541 | 069TR04 |  | 069TR03 | 4718 | Se VGrande TR04-34.5kV-EAE | Se VGrande TR04-34.5kV
METROPOLITANA | SE VGR DJ-16 34,5 kV | 36095453 | 36095453 | 069TR04 | 069016 | 069TR03 | 4718 | SE VGRANDE DJ16-34.5KV-EAE | Se VGrande DJ16-34.5kV
METROPOLITANA | SE VGR DJ-17 S.Antônio 34,5 kV | 36095522 | 36095522 | 069TR04 | 069017 | 069TR03 | 4718 | SE VGRANDE DJ17-34.5KV-EAE | Se VGrande DJ17-34.5kV
METROPOLITANA | SE VGR LT Poconé DIR 138 Kv | 36095435 D | 36095435 |  | 0 |  |  | Se VGrande LTPOCONE-138kV-EAE | Se VGrande LTPOCONE-138kV
METROPOLITANA | SE VGR LT Poconé Rev 138 Kv | 36095435 R | 36095435 |  | 0 |  |  | Se VGrande LTPOCONE-138kV-EAR | Se VGrande LTPOCONE-138kV
METROPOLITANA | SE VGR LT Trevo C1 DIR 138 Kv | 36095439 D | 36095439 |  | 0 |  |  | Se VGrande LT1 Trevo-138kV-EAE | Se VGrande LT1 Trevo-138kV
METROPOLITANA | SE VGR LT Trevo C1 Rev 138 Kv | 36095439 R | 36095439 |  | 0 |  |  | Se VGrande LT1 Trevo-138kV-EAR | Se VGrande LT1 Trevo-138kV
METROPOLITANA | SE VGR LT Coxipó ELN DIR 138 Kv | 36095363 D | 36095363 |  | 0 |  |  | Se VGrande LTCOXIPO-138kV-EAE | Se VGrande LTCOXIPO-138kV
METROPOLITANA | SE VGR LT Coxipó ELN Rev 138 Kv | 36095363 R | 36095363 |  | 0 |  |  | Se VGrande LTCOXIPO-138kV-EAR | Se VGrande LTCOXIPO-138kV
METROPOLITANA | SE VGR LT Cristo Rei 138 Kv | 36095398 | 36095398 |  | 0 |  |  | Se VGrande LTCREI-138kV-EAE | Se VGrande LTCREI-138kV
METROPOLITANA | SE VGR LT ETVG C1 Dir 138 Kv | 36095535 D | 36095535 |  | 0 |  |  | Se VGrande LT-ETVG2-138kV-EAE | Se VGrande LT-ETVG2-138kV
METROPOLITANA | SE VGR LT ETVG C1 Rev 138 Kv | 36095535 R | 36095535 |  | 0 |  |  | Se VGrande LT-ETVG2-138kV-EAR | Se VGrande LT-ETVG2-138kV
METROPOLITANA | Transferência 01 - direto | 46017621 D | 46017621 |  | 0 |  |  | Se VGrande TRANF01-13.8kV-EAE | Se VGrande TRANF01-13.8kV
METROPOLITANA | Transferência 01 - reverso | 46017621 R | 46017621 |  | 0 |  |  | Se VGrande TRANF01-13.8kV-EAR | Se VGrande TRANF01-13.8kV
METROPOLITANA | Transferência 02 - direto | 46017628 D | 46017628 |  | 0 |  |  | Se VGrande TRANF02-13.8kV-EAE | Se VGrande TRANF02-13.8kV
METROPOLITANA | Transferência 02 - reverso | 46017628 R | 46017628 |  | 0 |  |  | Se VGrande TRANF02-13.8kV-EAR | Se VGrande TRANF02-13.8kV
METROPOLITANA | SE PIE - VGRANDE - D | PL-0409A137-01 D | PL-0409A137-01 |  | 0 |  |  | MTVZGRUSCU-01P-EAE | MTVZGRUSCU-01P
METROPOLITANA | SE PIE - VGRANDE - R | PL-0409A137-01 R | PL-0409A137-01 |  | 0 |  |  | MTVZGRUSCU-01P-EAR | MTVZGRUSCU-01P
METROPOLITANA | SE VGR LT Trevo C2 DIR 138 Kv | 53028522 D | 53028522 |  | 0 |  |  | Se VGrande LT2 Trevo-138kV-EAE | Se VGrande LT2 Trevo-138kV
METROPOLITANA | SE VGR LT Trevo C2 Rev 138 Kv | 53028522 R | 53028522 |  | 0 |  |  | Se VGrande LT2 Trevo-138kV-EAR | Se VGrande LT2 Trevo-138kV
METROPOLITANA | SE VGR LT ETVG C2 Dir 138 Kv | 02611273 D | 02611273 |  | 0 |  |  | Se VGrande LT C2 ETVG (OP)-EAE | Se VGrande LT C2 ETVG (OP)
METROPOLITANA | SE VGR LT ETVG C2 Rev 138 Kv | 02611273 R | 02611273 |  | 0 |  |  | Se VGrande LT C2 ETVG (OP)-EAR | Se VGrande LT C2 ETVG (OP)
METROPOLITANA | SE Barão de Melgaço TR-01 34,5 KV | 65008692 | 65008692 | 016TR01 |  | 069TR03 | 4718 | SE B MELGAÇO TR01-EAE | SE B MELGAÇO TR01
METROPOLITANA | SE Barão de Melgaço AL-01 13,8 KV |  | 0 | 016TR01 | 016001 | 069TR03 | 4718
RONDONÓPOLIS | SE Alto Araguaia BT TR04 13,8KV | 46017643 | 46017643 | 080TR04BT |  | 085TR01 | 4516 | SE A ARAGUAIA BTR01 13.8KV-EAE | SE A ARAGUAIA TR01 13.8KV
RONDONÓPOLIS | SE Alto Araguaia AT TR04 34,5KV | 53060765 | 53060765 | 080TR04BT | 080TR04AT | 085TR01 | 4516
RONDONÓPOLIS | LDR 80DJ06 - Rural - SE Buriti 34,5 kV | 2848647 | 02848647 | 080TR04BT | 080006 | 085TR01 | 4516 | SE A ARAGUAIA DJ06-EAE | SE A ARAGUAIA DJ06
RONDONÓPOLIS | SE Alto Araguaia DJ-11 AL-01 e AL-02 | 02848653 | 02848653 | 085TR01 | 080011 | 085TR01 | 4516 | SE A ARAGUAIA DJ11-EAE | SE A ARAGUAIA DJ11
RONDONÓPOLIS | LT A.Araguaia-A.Taquari 80DJ13 | 65008619 | 65008619 | 085TR01 | 080013 | 085TR01 | 4516 | SE A ARAGUAIA DJ13-EAE | SE A ARAGUAIA DJ13
RONDONÓPOLIS | SE Alto Araguaia - LT Couto AL01 34,5kV - D | SEM MEDIÇÃO | SEM MEIÇÃO |  | 0 |  |  | SE A ARAGUAIA - SE COUTO MAGALHAES DJ14-EAE
RONDONÓPOLIS | SE Alto Araguaia - LT Couto AL01 34,5kV - R | SEM MEDIÇÃO | SEM MEIÇÃO |  | 0 |  |  | SE A ARAGUAIA - SE COUTO MAGALHAES DJ14-EAE
RONDONÓPOLIS | SE Alto Araguaia - Ferronorte DJ13 34,5kV - D | SEM MEDIÇÃO | SEM MEIÇÃO |  | 0 |  |  | SE A ARAGUAIA - SE COUTO MAGALHAES DJ14-EAE
RONDONÓPOLIS | SE Alto Araguaia - Ferronorte DJ13 34,5kV - R | SEM MEDIÇÃO | SEM MEIÇÃO |  | 0 |  |  | SE A ARAGUAIA - SE COUTO MAGALHAES DJ14-EAE
RONDONÓPOLIS | PCH Alto Araguaia D - DJ06 13,8kV | MW-1802B141-02 D | MW-1802B141-02 |  | 0 |  |  | MTARA-USINA02P-EAE | MTARA-USINA02P
RONDONÓPOLIS | PCH Alto Araguaia R - DJ06 13,8kV | MW-1802B141-02 R | MW-1802B141-02 |  | 0 |  |  | MTARA-USINA02P-EAR | MTARA-USINA02P
RONDONÓPOLIS | SE Alto Garças TR-01 34,5 d | 00068700 D | 00068700 | 046TR01 |  | 085TR01 | 4516 | SE ALTO GARCAS DJ 71-EAE | SE ALTO GARCAS DJ 71
RONDONÓPOLIS | SE Alto Garças TR-01 34,5 r | 00068700 R | 00068700 | 046TR01 |  | 085TR01 | 4516 | SE ALTO GARCAS DJ 71-EAR | SE ALTO GARCAS DJ 71
RONDONÓPOLIS | SE Alto Garças AL-01 13,8 KV d | 00059516 D | 00059516 | 046TR01 | 046001 | 085TR01 | 4516 | SE ALTO GARCAS DJ 01 | SE ALTO GARCAS DJ 01
RONDONÓPOLIS | SE Alto Garças AL-01 13,8 KV r | 00059516 R | 00059516 | 046TR01 | 046001 | 085TR01 | 4516 | SE ALTO GARCAS DJ 01 | SE ALTO GARCAS DJ 01
RONDONÓPOLIS | SE Anhumas TR-01 34,5/13,8 KV | 65007374 | 65007374 | 250TR01 |  | 014TR03 | 4626 | SE ANHUMAS - TR01-EAE | SE ANHUMAS - TR01
RONDONÓPOLIS | SE Anhumas AL-01 13,8 kV | 65007387 | 65007387 | 250TR01 | 250001 | 014TR03 | 4626 | SE ANHUMAS - AL01-EAE | SE ANHUMAS - AL01
RONDONÓPOLIS | SE Anhumas AL-02 13,8 kV | 65008695 | 65008695 | 250TR01 | 250002 | 014TR03 | 4626 | SE ANHUMAS - AL02-EAE | SE ANHUMAS - AL02
RONDONÓPOLIS | SE BUNGE TR-01 34,5 kV | 37102547 | 37102547 | 162TR01 |  | 162TR01 | 3574 | SE BUNG TR 01_34,5KV-EAE | SE BUNG TR 01_34,5kV
RONDONÓPOLIS | SE BUNGE DJ-11 (Cliente Livre - BUNGE) | PT-0706A637-01 | PT-0706A637-01 | 162TR01 | 162011 | 162TR01 | 3574 | MTBUROENTR-01P-EAE | MTBUROENTR-01P
RONDONÓPOLIS | SE BUNGE DJ-12 34,5 kV | 65008681 | 65008681 | 162TR01 | 162012 | 162TR01 | 3574 | SE BUNG DJ12_34.5KV-EAE | SE BUNG DJ12_34.5KV
RONDONÓPOLIS | SE BUNGE TR-02 BT 13,8 kV | 37102549 | 37102549 | 162TR02 |  | 162TR02 | 4634 | SE BUNG TR 02_13,8KV-EAE | SE BUNG TR 02_13,8kV
RONDONÓPOLIS | SE BUNGE AL-01 13,8 kV | 37102556 | 37102556 | 162TR02 | 162001 | 162TR02 | 4634 | SE BUNG AL 01_13,8KV-EAE | SE BUNG AL 01_13,8kV
RONDONÓPOLIS | SE BUNGE AL-02 (Cliente Livre - TBM) | 37102463 | 37102463 | 162TR02 | 162002 | 162TR02 | 4634 | SE BUNG AL 02_13,4KV-EAE | SE BUNG AL 02_13,4kV
RONDONÓPOLIS | SE BUNGE AL-03 13,8 kV | 36095452 | 36095452 | 162TR02 | 162003 | 162TR02 | 4634 | SE BUNG AL 03_13,8KV-EAE | SE BUNG AL 03_13,8kV
RONDONÓPOLIS | SE BUNGE AL-04 13,8 kV | 37102555 | 37102555 | 162TR02 | 162004 | 162TR02 | 4634 | SE BUNG AL04_13,8KV-EAE | SE BUNG AL04_13,8kV
RONDONÓPOLIS | SE Campo Verde TR-01 BT 34,5 kV D | 53130189 D | 53130189 | 012TR01 |  | 012TR01 | 4765 | SE CVERDE BTR01 34.5KV-EAE | SE CVERDE BTR01 34.5KV
RONDONÓPOLIS | SE Campo Verde TR-01 BT 34,5 kV R | 53130189 R | 53130189 | 012TR01 |  | 012TR01 | 4765 | SE CVERDE BTR01 34.5KV-EAR | SE CVERDE BTR01 34.5KV
RONDONÓPOLIS | SE Campo Verde AL-11 34,5 kV D | 53130184 D | 53130184 | 012TR01 | 012011 | 012TR01 | 4765 | SE CVERDE DJ11 34.5KV-EAE | SE CVERDE DJ11 34.5KV
RONDONÓPOLIS | SE Campo Verde AL-11 34,5 kV R | 53130184 R | 53130184 | 012TR01 | 012011 | 012TR01 | 4765 | SE CVERDE DJ11 34.5KV-EAR | SE CVERDE DJ11 34.5KV
RONDONÓPOLIS | SE Campo Verde AL-12 34,5 kV | 53130090 | 53130090 | 012TR01 | 012012 | 012TR01 | 4765 | SE CVERDE DJ12 34.5KV-EAE | SE CVERDE DJ12 34.5KV
RONDONÓPOLIS | SE Campo Verde AL-13 34,5 kV D | 53130091 D | 53130091 | 012TR01 | 012013 | 012TR01 | 4765 | SE CVERDE DJ13 34.5KV-EAE | SE CVERDE DJ13 34.5KV
RONDONÓPOLIS | SE Campo Verde AL-13 34,5 kV R | 53130091 R | 53130091 | 012TR01 | 012013 | 012TR01 | 4765 | SE CVERDE DJ13 34.5KV-EAR | SE CVERDE DJ13 34.5KV
RONDONÓPOLIS | SE Campo Verde AL-14 34,5 kV d | 53130185 d | 53130185 | 012TR01 | 012014 | 012TR01 | 4765 | SE CVERDE DJ14 34.5KV-EAE | SE CVERDE DJ14 34.5KV
RONDONÓPOLIS | SE Campo Verde AL-14 34,5 kV r | 53130185 r | 53130185 | 012TR01 | 012014 | 012TR01 | 4765 | SE CVERDE DJ14 34.5KV-EAR | SE CVERDE DJ14 34.5KV
RONDONÓPOLIS | SE Campo Verde AL-17 34,5 kV d | 53130190 d | 53130190 | 012TR01 | 012017 | 012TR01 | 4765 | SE CVERDE DJ17-EAE | SE CVERDE LT PRIMAVERA
RONDONÓPOLIS | SE Campo Verde AL-17 34,5 kV r | 53130190 r | 53130190 | 012TR01 | 012017 | 012TR01 | 4765 | SE CVERDE DJ17-EAR | SE CVERDE LT PRIMAVERA
RONDONÓPOLIS | SE Campo Verde TR-03 BT 13,8 kV d | 53130183 D | 53130183 | 012TR03 |  | 012TR03 | 4766 | SE CVERDE BTR03 13.8KV-EAE | SE CVERDE BTR03 13.8KV
RONDONÓPOLIS | SE Campo Verde TR-03 BT 13,8 kV r | 53130183 R | 53130183 | 012TR03 |  | 012TR03 | 4766 | SE CVERDE BTR03 13.8KV-EAR | SE CVERDE BTR03 13.8KV
RONDONÓPOLIS | SE Campo Verde AL-01 13,8 kV | 53129995 | 53129995 | 012TR03 | 012001 | 012TR03 | 4766 | SE CVERDE AL01-EAE | SE CVERDE AL01
RONDONÓPOLIS | SE Campo Verde AL-02 13,8 kV | 53129996 | 53129996 | 012TR03 | 012002 | 012TR03 | 4766 | SE CVERDE AL02-EAE | SE CVERDE AL02
RONDONÓPOLIS | SE Campo Verde AL-03 13,8 kV | 53129997 | 53129997 | 012TR03 | 012003 | 012TR03 | 4766 | SE CVERDE AL03 13.8KV-EAE | SE CVERDE AL03 13.8KV
RONDONÓPOLIS | SE Campo Verde TR-02 BT 13,8 kV d | 53130010 D | 53130010 | 012TR02 |  | 012TR03 | 4766 | SE CVERDE BTR02 13.8KV-EAE | SE CVERDE BTR02 13.8KV
RONDONÓPOLIS | SE Campo Verde TR-02 BT 13,8 kV r | 53130010 R | 53130010 | 012TR02 |  | 012TR03 | 4766 | SE CVERDE BTR02 13.8KV-EAR | SE CVERDE BTR02 13.8KV
RONDONÓPOLIS | SE Campo Verde AL-15 34,5 kV D | 53130191 D | 53130191 | 012TR02 | 012015 | 012TR03 | 4766 | SE CVERDE DJ15 34.5KV-EAE | SE CVERDE DJ15 34.5KV
RONDONÓPOLIS | SE Campo Verde AL-15 34,5 kV R | 53130191 R | 53130191 | 012TR02 | 012015 | 012TR03 | 4766 | SE CVERDE DJ15 34.5KV-EAR | SE CVERDE DJ15 34.5KV
RONDONÓPOLIS | SE Campo Verde AL-16 34,5 kV D | CVERDE AL16 D | 00068704 | 012TR02 | 012016 | 012TR03 | 4766 | SE CVERDE DJ16-EAE | SE CAMPO VERDE DJ 16
RONDONÓPOLIS | SE Campo Verde AL-16 34,5 kV R | CVERDE AL16 R | 00068704 | 012TR02 | 012016 | 012TR03 | 4766 | SE CVERDE DJ16-EAR | SE CAMPO VERDE DJ 16
RONDONÓPOLIS | CGH CAIANA D | MW-1608A979-02 D | MW-1608A979-02 |  | 0 |  |  | MTCHP-SECASC2P-EAE | MTCHP-SECASC2P
RONDONÓPOLIS | CGH CAIANA R | MW-1608A979-02 R | MW-1608A979-02 |  | 0 |  |  | MTCHP-SECASC2P-EAR | MTCHP-SECASC2P
RONDONÓPOLIS | SE Campo Verde LT Primavera 138 Kv - D | sem medição | 53130190 |  | 0 |  |  |  | SE CVERDE LT PRIMAVERA
RONDONÓPOLIS | SE Campo Verde LT Primavera 138 Kv - R | sem medição | 53130190 |  | 0 |  |  |  | SE CVERDE LT PRIMAVERA
RONDONÓPOLIS | SE Couto Magalhães TR-01 13,8 kV - Direto | MW-1603A727-02 d | MW-1603A727-02 | 085TR01 |  | 085TR01 | 4516 | MTCM--TF50101P-EAE | MTCM--TF50101P
RONDONÓPOLIS | SE Couto Magalhães TR-01 13,8 Kv - Reverso | MW-1603A727-02 r | MW-1603A727-02 | 085TR01 |  | 085TR01 | 4516 | MTCM--TF50101P-EAR | MTCM--TF50101P
RONDONÓPOLIS | SE Couto Magalhães AL-01 Araguainha 13,8 kV | 53028532 | 53028532 | 085TR01 | 900001 | 085TR01 | 4516 | SE COUTO MAGALHAES AL01 - ARAGUAINHA-EAE | SE COUTO MAGALHAES AL01 - ARAGUAINHA
RONDONÓPOLIS | SE Couto Magalhães TR-02 13,8 kV - Direto | 65001374 D | 65001374 | 085TR02 |  | 085TR01 | 4516 | SE COUTO MAGALHAES TR02 - 13,8KV-EAE | SE COUTO TR02- 13,8KV
RONDONÓPOLIS | SE Couto Magalhães TR-02 13,8 Kv - Reverso | 65001374 R | 65001374 | 085TR02 |  | 085TR01 | 4516 | SE COUTO MAGALHAES TR02 - 13,8KV-EAR | SE COUTO TR02- 13,8KV
RONDONÓPOLIS | SE Couto Magalhães DJ-12 Alto Araguaia 34,5 kV D | 65001418 R | 65001418 | 085TR02 | 085012 | 085TR01 | 4516 | SE COUTO MAGALHAES D11- 34,5KV - ALTO ARAGUAIA-EAR | SE COUTO MAGALHAES D11- 34,5KV
RONDONÓPOLIS | SE Couto Magalhães DJ-12 Alto Araguaia 34,5 kV R | 65001418 D | 65001418 | 085TR02 | 085012 | 085TR01 | 4516 | SE COUTO MAGALHAES D11- 34,5KV - ALTO ARAGUAIA-EAE | SE COUTO MAGALHAES D11- 34,5KV
RONDONÓPOLIS | SE Couto Magalhães DJ 02 Alto Garças 34,5 kV | 53028502 | 53028502 | 085TR02 | 085002 | 085TR01 | 4516 | SE COUTO MAGALHAES DJ12- 34,5KV - ALTO GARCA-EAE | SE COUTO MAGALHAES D12- 34,5KV
RONDONÓPOLIS | SE Couto Magalhães DJ-13 CGH´S Araguaia Geradora 34,5 KV D | MW-1306A318-01 D | MW-1306A318-01 | 085TR02 | 085013 | 085TR01 | 4516 | MTCMG-CAGS-01P-EAE | MTCMG-CAGS-01P
RONDONÓPOLIS | SE Couto Magalhães DJ-13 CGH´S Araguaia Geradora 34,5 KV R | MW-1306A318-01 R | MW-1306A318-01 | 085TR02 | 085013 | 085TR01 | 4516 | MTCMG-CAGS-01P-EAR | MTCMG-CAGS-01P
RONDONÓPOLIS | SE Ferronorte DJ-11 34,5 kV | 62022568 | 62022568 | 180TR01 | 180011 | 180TR01 | 4611 | SE FERRONORTE DJ11-34,5 KV-EAE | SE FERRONORTE DJ11-34,5 KV
RONDONÓPOLIS | SE Ferronorte DJ-12 34,5 kV (COIMBRA) | 73002000 | 73002000 | 180TR01 | 180012 | 180TR01 | 4611 | MTCOINENTR-01P-EAE | MTCOINENTR-01P
RONDONÓPOLIS | SE Ferronorte DJ-13 34,5 kV | 62022567 | 62022567 | 180TR01 | 180013 | 180TR01 | 4611 | SE FERRONORTE DJ13-34,5 KV-EAE | SE FERRONORTE DJ13-34,5 KV
RONDONÓPOLIS | SE Ferronorte TR-01 BT 34,5 kV | 65008715 | 65008715 | 180TR01 |  | 180TR01 | 4611 | SE FERRONORTE TR01-34,5 KV-EAE | SE FERRONORTE TR01-34,5 KV
RONDONÓPOLIS | SE Couto RB - LT Ferronorte 138kV - D | PT-1212A247-01 D | PT-1212A247-01 |  | 0 |  |  | MTCM--FERRO02P-EAE | MTCM--FERRO02P
RONDONÓPOLIS | SE Couto RB - LT Ferronorte 138kV - R | PT-1212A247-01 R | PT-1212A247-01 |  | 0 |  |  | MTCM--FERRO02P-EAR | MTCM--FERRO02P
RONDONÓPOLIS | PCH LAJARI 138kV - D | MW-1707A003-02 D | MW-1707A003-02 |  | 348 |  |  | MTFRNTUSLJR02P-EAE | MTFRNTUSLJR02P
RONDONÓPOLIS | PCH LAJARI 138kV - R | MW-1707A003-02 R | MW-1707A003-02 |  | 348 |  |  | MTFRNTUSLJR02P-EAR | MTFRNTUSLJR02P
RONDONÓPOLIS | UTE FENIX 138Kv - D | MT-1302A252-01 D | MT-1302A252-01 |  | 232 |  |  | MTFRNTUSFNX03P-EAE | MTFRNTUSFNX03P
RONDONÓPOLIS | UTE FENIX 138Kv - R | MT-1302A252-01 R | MT-1302A252-01 |  | 232 |  |  | MTFRNTUSFNX03P-EAR | MTFRNTUSFNX03P
RONDONÓPOLIS | SE ITAQUERÊ TR-01 BT 34,5 kV | 02640015 D | 02640015 | 330TR01 |  | 330TR01 | 4407 | SE ITAQUERE RURAL TR01-EAE | SE ITAQUERE RURAL TR01
RONDONÓPOLIS | SE ITAQUERÊ TR-01 BT 34,5 kV | 02640015 R | 02640015 | 330TR01 |  | 330TR01 | 4407 | SE ITAQUERE RURAL TR01-EAR | SE ITAQUERE RURAL TR01
RONDONÓPOLIS | SE ITAQUERÊ AL-11 BT 34,5 kV | 02611269 D | 02611269 | 330TR01 | 330011 | 330TR01 | 4407 | SE ITAQUERE RURAL DJ11-EAE | SE ITAQUERE RURAL DJ11
RONDONÓPOLIS | SE ITAQUERÊ AL-11 BT 34,5 kV | 02611269 R | 02611269 | 330TR01 | 330011 | 330TR01 | 4407 | SE ITAQUERE RURAL DJ11-EAR | SE ITAQUERE RURAL DJ11
RONDONÓPOLIS | SE ITAQUERÊ AL-12 BT 34,5 kV | 02611270 D | 02611270 | 330TR01 | 330012 | 330TR01 | 4407 | SE ITAQUERE RURAL DJ12-EAE | SE ITAQUERE RURAL DJ12
RONDONÓPOLIS | SE ITAQUERÊ AL-12 BT 34,5 kV | 02611270 R | 02611270 | 330TR01 | 330012 | 330TR01 | 4407 | SE ITAQUERE RURAL DJ12-EAR | SE ITAQUERE RURAL DJ12
RONDONÓPOLIS | SE ITAQUERÊ AL-13 BT 34,5 kV | 02611271 D | 02611271 | 330TR01 | 330013 | 330TR01 | 4407 | SE ITAQUERE RURAL DJ13-EAE | SE ITAQUERE RURAL DJ13
RONDONÓPOLIS | SE ITAQUERÊ AL-13 BT 34,5 kV | 02611271 R | 02611271 | 330TR01 | 330013 | 330TR01 | 4407 | SE ITAQUERE RURAL DJ13-EAR | SE ITAQUERE RURAL DJ13
RONDONÓPOLIS | SE ITAQUERÊ AL-14 BT 34,5 kV | 330DJ14 | 330J14 | 330TR01 | 330014 | 330TR01 | 4407 | SE ITAQUERE RURAL DJ14-EAE
RONDONÓPOLIS | SE Jaciara TR-01 13,8 Kv D | 53028476 D | 65008701 | 073TR01 |  | 073TR01 | 4646 | SE JAC TR-01 13.8KV-EAE | SE JAC TR-01 13.8KV
RONDONÓPOLIS | SE Jaciara TR-01 13,8 Kv R | 53028476 R | 65008701 | 073TR01 |  | 073TR01 | 4646 | SE JAC TR-01 13.8KV-EAR | SE JAC TR-01 13.8KV
RONDONÓPOLIS | SE JAC AL-01 13,8 kV | 37103289 | 37103289 | 073TR01 | 073001 | 073TR01 | 4646 | SE JAC AL-01 13.8KV-EAE | SE JAC AL-01 13.8KV
RONDONÓPOLIS | SE JAC AL-02 13,8 kV | 53028487 | 65007396 | 073TR01 | 073002 | 073TR01 | 4646 | SE JAC AL-02 13.8KV-EAE | SE JAC AL-02 13.8KV
RONDONÓPOLIS | SE JAC AL-03 13,8 kV | 53028484 | 65007259 | 073TR01 | 073003 | 073TR01 | 4646 | SE JAC AL-03 13.8KV-EAE | SE JAC AL-03 13.8KV
RONDONÓPOLIS | SE JAC AL-61 - 13,8 Kv direto antigo DJ 04 | 62022553 D | 62022553 | 073TR01 | 073061 | 073TR01 | 4646 | SE JAC AL-04 13.8KV-EAE | SE JAC AL-04 13.8KV
RONDONÓPOLIS | SE JAC AL-61 - 13,8 Kv reverso antigo DJ 04 | 62022553 R | 62022553 | 073TR01 | 073061 | 073TR01 | 4646 | SE JAC AL-04 13.8KV-EAR | SE JAC AL-04 13.8KV
RONDONÓPOLIS | SE Jaciara TR-03 13,8 Kv D | 65001419 D | 65007294 | 073TR03 |  | 073TR01 | 4646 | SE JAC TR-03 34.5KV-EAE | SE JAC TR-03 34.5KV
RONDONÓPOLIS | SE Jaciara TR-03 13,8 Kv R | 65001419 R | 65007294 | 073TR03 |  | 073TR01 | 4646 | SE JAC TR-03 34.5KV-EAR | SE JAC TR-03 34.5KV
RONDONÓPOLIS | SE - Jaciara Trafo 02 direto | 36095537 D | 36095537 | 073TR02 |  | 073TR02 | 4645 | SE JAC TR-02 34.5KV-EAE | SE JAC TR-02 34.5KV
RONDONÓPOLIS | SE - Jaciara Trafo 02 reverso | 36095537 R | 36095537 | 073TR02 |  | 073TR02 | 4645 | SE JAC TR-02 34.5KV-EAR | SE JAC TR-02 34.5KV
RONDONÓPOLIS | SE JAC DJ-11 Dom Aquino 34,5 kV | 36095534 | 36095534 | 073TR02 | 073011 | 073TR02 | 4645 | SE JAC DJ-11 DAQUINO-EAE | SE JAC DJ-11 DAquino
RONDONÓPOLIS | SE JAC DJ-12 conexão PCH Sucupira 34,5 kV - R | PT-0711A893-01 R | PT-0711A893-01 | 073TR02 | 073012 | 073TR02 | 4645 | MTJRA-GTOT-04P-EAR | MTJRA-GTOT-04P
RONDONÓPOLIS | SE JAC DJ-12 conexão PCH Sucupira 34,5 kV - D | PT-0711A893-01 D | PT-0711A893-01 | 073TR02 | 073012 | 073TR02 | 4645 | MTJRA-GTOT-04P-EAE | MTJRA-GTOT-04P
RONDONÓPOLIS | SE JAC DJ-13 PCH Jonas Pinheiro 34,5 kV - D | 36045369 D | 36045369 | 073TR02 | 073013 | 073TR02 | 4645 | SE JAC DJ-13 LT CAETE-EAE | SE JAC DJ-13 LT Caete
RONDONÓPOLIS | SE JAC DJ-13 PCH Jonas Pinheiro 34,5 kV - R | 36045369 R | 36045369 | 073TR02 | 073013 | 073TR02 | 4645 | SE JAC DJ-13 LT CAETE-EAR | SE JAC DJ-13 LT Caete
RONDONÓPOLIS | SE JAC DJ-14 BR-364 34,5 kV R antigo DJ 21 | 53086534 R | 53086534 | 073TR02 | 073014 | 073TR02 | 4645 | SE JAC DJ-21 RURAL-EAR
RONDONÓPOLIS | SE JAC DJ-14 BR-364 34,5 kV D antigo DJ 21 | 53086534 D | 53086534 | 073TR02 | 073014 | 073TR02 | 4645 | SE JAC DJ-21 RURAL-EAE
RONDONÓPOLIS | SE JAC DJ-16 Juscimeira 34,5 kV antigo DJ 22 | 36045367 | 36045367 | 073TR02 | 073016 | 073TR02 | 4645 | SE JAC DJ-22 JUCIMEIRA-EAE | SE JAC DJ-22 Jucimeira
RONDONÓPOLIS | CONEXÃO MESTRE E STA CECÍCILA - D | MW-1306A450-01 D | MW-1306A450-01 |  | 0 |  |  | MTSLMAGERMA01P-EAE | MTSLMAGERMA01P
RONDONÓPOLIS | CONEXÃO MESTRE E STA CECÍCILA - R | MW-1306A450-01 R | MW-1306A450-01 |  | 0 |  |  | MTSLMAGERMA01P-EAR | MTSLMAGERMA01P
RONDONÓPOLIS | CGH Glória D | 65001212 D | 65001212 |  | 0 |  |  | MTUJPNUGLR-02R-EAE | MTUJPNUGLR-02P
RONDONÓPOLIS | CGH Glória R | 65001212 R | 65001212 |  | 0 |  |  | MTUJPNUGLR-02R-EAR | MTUJPNUGLR-02P
RONDONÓPOLIS | CGH Jonas Pinheiro D | MW-1410A393-01 D | MW-1410A393-01 |  | 0 |  |  | MTUJPNUJPN-01P-EAE | MTUJPNUJPN-01P
RONDONÓPOLIS | CGH Jonas Pinheiro r | MW-1410A393-01 R | MW-1410A393-01 |  | 0 |  |  | MTUJPNUJPN-01P-EAR | MTUJPNUJPN-01P
RONDONÓPOLIS | SE Paranatinga TR-01 BT 138/34,5 kV | 51004697 | 51004697 | 271TR01 |  | 271TR01 | 4777 | SE PARANATINGA TR01-EAE | SE PARANATINGA TR01
RONDONÓPOLIS | SE Paranatinga AL-11 34,5 kV | 51004696 | 51004696 | 271TR01 | 271011 | 271TR01 | 4777 | SE PARANATINGA DJ11-EAE | SE PARANATINGA DJ11
RONDONÓPOLIS | SE Paranatinga AL-12 34,5 kV | 51004698 | 51004698 | 271TR01 | 271012 | 271TR01 | 4777 | SE PARANATINGA DJ12-EAE | SE PARANATINGA DJ12
RONDONÓPOLIS | SE Paranatinga AL-13 34,5 kV D | 51004682 D | 51004682 | 271TR01 | 271013 | 271TR01 | 4777 | SE PARANATINGA DJ13-EAE | SE PARANATINGA DJ13
RONDONÓPOLIS | SE Paranatinga AL-13 34,5 kV r | 51004682 r | 51004682 | 271TR01 | 271013 | 271TR01 | 4777 | SE PARANATINGA DJ13-EAR | SE PARANATINGA DJ13
RONDONÓPOLIS | SE Paranatinga AL-14 34,5 Kv - D | 51004679 D | 51004679 | 271TR01 | 271014 | 271TR01 | 4777 | SE PARANATINGA DJ14-EAE | SE PARANATINGA DJ14
RONDONÓPOLIS | SE Paranatinga AL-14 34,5 Kv - R | 51004679 R | 51004679 | 271TR01 | 271014 | 271TR01 | 4777 | SE PARANATINGA DJ14-EAR | SE PARANATINGA DJ14
RONDONÓPOLIS | SE Paranatinga TR-02 BT 34,5/13,8 kV | 65008686 | 65008686 | 271TR02 |  | 271TR01 | 4777 | SE PARANATINGA TR-02-EAE | SE PARANATINGA TR-02
RONDONÓPOLIS | SE Paranatinga AL-01 BT 13,8 kV | 65008678 | 65008678 | 271TR02 | 271001 | 271TR01 | 4777 | SE PARANATINGA AL-01-EAE | SE PARANATINGA AL-01
RONDONÓPOLIS | SE Paranatinga AL-02 BT 13,8 kV | 65008675 | 65008675 | 271TR02 | 271002 | 271TR01 | 4777 | SE PARANATINGA AL-02-EAE | SE PARANATINGA AL-02
RONDONÓPOLIS | SE Paranatinga AL-03 BT 13,8 kV | 65008636 | 65008636 | 271TR02 | 271003 | 271TR01 | 4777 | SE PARANATINGA AL-03-EAE | SE PARANATINGA AL-03
RONDONÓPOLIS | SE PARANATINGA - LT PRIMAVERA RURAL 138kV - D | sem medição | sem meição |  | 271LT278
RONDONÓPOLIS | SE PARANATINGA - LT PRIMAVERA RURAL 138kV - R | sem medição | sem meição |  | 271LT278
RONDONÓPOLIS | SE PET TR-01 BT 34,5 Kv D | 36122973 D | 36122973 | 047TR01 |  | 047TR01 | 4615 | SE PETRO TR01 34.5KV SL-EAE | SE PETRO TR01 34.5KV SL
RONDONÓPOLIS | SE PET TR-01 BT 34,5 Kv R | 36122973 R | 36122973 | 047TR01 |  | 047TR01 | 4615 | SE PETRO TR01 34.5KV SL-EAR | SE PETRO TR01 34.5KV SL
RONDONÓPOLIS | SE PET DJ-11 Rural 34,5 kV D | 53060584 D | 53060584 | 047TR01 | 047011 | 047TR01 | 4615 | SE PETRO AL01 34.5KV SL-EAE | SE PETRO AL01 34.5KV SL
RONDONÓPOLIS | SE PET DJ-11 Rural 34,5 kV R | 53060584 R | 53060584 | 047TR01 | 047011 | 047TR01 | 4615 | SE PETRO AL01 34.5KV SL-EAR | SE PETRO AL01 34.5KV SL
RONDONÓPOLIS | SE PET DJ-12 Itiquira 34,5 Kv D | 36122966 D | 36122966 | 047TR01 | 047012 | 047TR01 | 4615 | SE PETRO AL02 34.5KV SL-EAE | SE PETRO AL02 34.5KV SL
RONDONÓPOLIS | SE PET DJ-12 Itiquira 34,5 Kv R | 36122966 R | 36122966 | 047TR01 | 047012 | 047TR01 | 4615 | SE PETRO AL02 34.5KV SL-EAR | SE PETRO AL02 34.5KV SL
RONDONÓPOLIS | SE PET AL13 | 36122971 | 36122971 | 047TR01 | 047013 | 047TR01 | 4615 | SE PETRO AL03 34.5KV AL-EAE | SE PETRO AL03 34.5KV AL
RONDONÓPOLIS | SE Pontal do Glória TR-01 34,5/13,8 KV | 65008707 | 65008486 | 292TR01 |  | 073TR02 | 4645 | SE GLORIA TR01-EAE | SE GLORIA TR01
RONDONÓPOLIS | SE Pontal do Glória AL-01 13,8 KV | SEM MEDIÇÃO | SEM MEIÇÃO | 292TR01 | 292001 | 073TR02 | 4645 | SE A ARAGUAIA - SE COUTO MAGALHAES DJ14-EAE
RONDONÓPOLIS | SE Primavera TR-01 BT 13,8 kV | 65007311 | 65007311 | 096TR01 |  | 096TR01 | 4776 | SE PRIMA TR01 13,8KV-EAE | SE PRIMA TR01 13,8KV
RONDONÓPOLIS | SE Primavera AL-01 BT 13,8 kV | 53086515 | 53086515 | 096TR01 | 096001 | 096TR01 | 4776 | SE PRIMA AL-01 13,8KV-EAE | SE PRIMA AL-01 13,8KV
RONDONÓPOLIS | SE Primavera AL-02 BT 13,8 kV | 53086516 | 53086516 | 096TR01 | 096002 | 096TR01 | 4776 | SE PRIMA AL-02 13,8KV-EAE | SE PRIMA AL-02 13,8KV
RONDONÓPOLIS | SE Primavera AL-03 BT 13,8 kV | 53086519 | 53086519 | 096TR01 | 096003 | 096TR01 | 4776 | SE PRIMA AL-03 13,8KV-EAE | SE PRIMA AL-03 13,8KV
RONDONÓPOLIS | SE Primavera AL-04 BT 13,8 kV | 53028523 | 53028523 | 096TR01 | 096004 | 096TR01 | 4776 | SE Prima AL-04 BT 13,8 kV-EAE | SE PRIMA AL-04 13,8KV
RONDONÓPOLIS | SE Primavera AL-05 BT 13,8 kV | 65008625 | 65008625 | 096TR01 | 096005 | 096TR01 | 4776 | SE PRIMA AL-05 13,8KV-EAE | SE PRIMA AL-05 13,8KV
RONDONÓPOLIS | SE Primavera AL-06 BT 13,8 kV | 65008627 | 65008627 | 096TR01 | 096006 | 096TR01 | 4776 | SE PRIMA AL-06 13,8KV-EAE | SE PRIMA AL-06 13,8KV
RONDONÓPOLIS | SE Primavera AL-07 BT 13,8 kV | 65008628 | 65008628 | 096TR01 | 096007 | 096TR01 | 4776 | SE PRIMA AL-07 13,8KV-EAE | SE PRIMA AL-07 13,8KV
RONDONÓPOLIS | SE Primavera AL-08 BT 13,8 kV | 65008667 | 65008667 | 096TR01 | 096008 | 096TR01 | 4776 | SE PRIMA AL-08 13,8KV-EAE | SE PRIMA AL-08 13,8KV
RONDONÓPOLIS | SE Primavera TR-02 DIRETO 34,5 kV | 65007310 -d | 65007310 | 096TR02 |  | 096TR02 | 4775 | SE PRIMA TR02 34,5KV-EAE | SE PRIMA TR02 34,5KV
RONDONÓPOLIS | SE Primavera TR-02 REVERSO 34,5 kV | 65007310 -r | 65007310 | 096TR02 |  | 096TR02 | 4775 | SE PRIMA TR02 34,5KV-EAR | SE PRIMA TR02 34,5KV
RONDONÓPOLIS | SE Primavera DJ-11 BT 34,5 Kv D | 53086522 D | 53086522 | 096TR02 | 096011 | 096TR02 | 4775 | SE PRIMA DJ-11 34,5KV-EAE | SE PRIMA DJ-11 34,5KV
RONDONÓPOLIS | SE Primavera DJ-11 BT 34,5 Kv R | 53086522 R | 53086522 | 096TR02 | 096011 | 096TR02 | 4775 | SE PRIMA DJ-11 34,5KV-EAR | SE PRIMA DJ-11 34,5KV
RONDONÓPOLIS | SE Primavera DJ-12 BT 34,5 kV D | 53086527 D | 53086527 | 096TR02 | 096012 | 096TR02 | 4775 | SE PRIMA DJ-12 34,5KV-EAE | SE PRIMA DJ-12 34,5KV
RONDONÓPOLIS | SE Primavera DJ-12 BT 34,5 kV R | 53086527 R | 53086527 | 096TR02 | 096012 | 096TR02 | 4775 | SE PRIMA DJ-12 34,5KV-EAR | SE PRIMA DJ-12 34,5KV
RONDONÓPOLIS | SE Primavera DJ-13 BT 34,5 Kv - D | 53086528 D | 53086528 | 096TR02 | 096013 | 096TR02 | 4775 | SE PRIMA DJ-13 34,5KV-EAE | SE PRIMA DJ-13 34,5KV
RONDONÓPOLIS | SE Primavera DJ-13 BT 34,5 Kv - R | 53086528 R | 53086528 | 096TR02 | 096013 | 096TR02 | 4775 | SE PRIMA DJ-13 34,5KV-EAR | SE PRIMA DJ-13 34,5KV
RONDONÓPOLIS | SE Primavera DJ-14 BT 34,5 Kv - D | 53086529 D | 53086529 | 096TR02 | 096014 | 096TR02 | 4775 | SE PRIMA DJ-14 34,5KV-EAE | SE PRIMA DJ-14 34,5KV
RONDONÓPOLIS | SE Primavera DJ-14 BT 34,5 Kv - R | 53086529 R | 53086529 | 096TR02 | 096014 | 096TR02 | 4775 | SE PRIMA DJ-14 34,5KV-EAR | SE PRIMA DJ-14 34,5KV
RONDONÓPOLIS | SE Primavera DJ-15 BT 34,5 kV - D | 65007312 D | 65007312 | 096TR02 | 096015 | 096TR02 | 4775 | SE PRIMA DJ-15 34,KV-EAE | SE PRIMA DJ-15 34,KV
RONDONÓPOLIS | SE Primavera DJ-15 BT 34,5 kV - R | 65007312 R | 65007312 | 096TR02 | 096015 | 096TR02 | 4775 | SE PRIMA DJ-15 34,KV-EAR | SE PRIMA DJ-15 34,KV
RONDONÓPOLIS | PCH Primavera DJ31 - D | MW-1712A323-02 D | MW-1712A323-02 | 096TR02 | 042031 | 096TR02 | 4775 | MTPMV-UPMV202P-EAE | MTPMV-UPMV202P
RONDONÓPOLIS | PCH Primavera DJ31 - R | MW-1712A323-02 R | MW-1712A323-02 | 096TR02 | 042031 | 096TR02 | 4775 | MTPMV-UPMV202P-EAR | MTPMV-UPMV202P
RONDONÓPOLIS | PCH Primavera DJ32 - D | MW-1802B084-02 D | MW-1802B084-02 | 096TR02 | 042032 | 096TR02 | 4775 | MTPMV-UPMV101P-EAE | MTPMV-UPMV101P
RONDONÓPOLIS | PCH Primavera DJ32 - R | MW-1802B084-02 R | MW-1802B084-02 | 096TR02 | 042032 | 096TR02 | 4775 | MTPMV-UPMV101P-EAR | MTPMV-UPMV101P
RONDONÓPOLIS | SE Primavera LT PRIMAVERA RURAL D | 53086508 D | 53086508 |  | 096LT278 |  |  | SE PRIMA LT PRIMAVERA 138KV-EAE | SE PRIMA LT PRIMAVERA 138KV
RONDONÓPOLIS | SE Primavera LT PRIMAVERA RURAL R | 53086508 R | 53086508 |  | 096LT278 |  |  | SE PRIMA LT PRIMAVERA 138KV-EAR | SE PRIMA LT PRIMAVERA 138KV
RONDONÓPOLIS | SE Primavera LT CAMPO VERDE/CARGIL D | 65007332 D | 65007332 |  | 096LT012 |  |  | SE PRIMA LT C VERDE 138KV-EAE | SE PRIMA LT C VERDE 138KV
RONDONÓPOLIS | SE Primavera LT CAMPO VERDE/CARGIL R | 65007332 R | 65007332 |  | 096LT012 |  |  | SE PRIMA LT C VERDE 138KV-EAR | SE PRIMA LT C VERDE 138KV
RONDONÓPOLIS | SE Primavera LT RONDONÓPOLIS D | 65007333 D | 65007333 |  | 096LT014 |  |  | SE PRIMA LT RONDON 138KV-EAE | SE PRIMA LT RONDON 138KV
RONDONÓPOLIS | SE Primavera LT RONDONÓPOLIS R | 65007333 R | 65007333 |  | 096LT014 |  |  | SE PRIMA LT RONDON 138KV-EAR | SE PRIMA LT RONDON 138KV
RONDONÓPOLIS | SE Primavera Rural TR-01 BT 34,5kV D | 62022558 D | 62022558 | 278TR01 |  | 278TR01 | 4778 | SE PRIMA RURAL TR-01 34,5KV-EAE | SE PRIMA RURAL TR-01 34,5KV
RONDONÓPOLIS | SE Primavera Rural TR-01 BT 34,5kV R | 62022558 R | 62022558 | 278TR01 |  | 278TR01 | 4778 | SE PRIMA RURAL TR-01 34,5KV-EAR | SE PRIMA RURAL TR-01 34,5KV
RONDONÓPOLIS | SE Primavera Rural DJ-11 34,5 kV | 62022556 | 62022556 | 278TR01 | 278011 | 278TR01 | 4778 | SE PRIMA RURAL DJ-11 34,5KV-EAE | SE PRIMA RURAL DJ-11 34,5KV
RONDONÓPOLIS | SE Primavera Rural DJ-12 34,5 kV | 62022559 | 62022559 | 278TR01 | 278012 | 278TR01 | 4778 | SE PRIMA RURAL DJ-12 34,5KV-EAE | SE PRIMA RURAL DJ-12 34,5KV
RONDONÓPOLIS | SE Primavera Rural DJ-13 34,5 kV | 62022560 | 62022560 | 278TR01 | 278013 | 278TR01 | 4778 | SE PRIMA RURAL DJ-13 34,5KV-EAE | SE PRIMA RURAL DJ-13 34,5KV
RONDONÓPOLIS | SE Primavera Rural DJ-14 - CGH SUSPIRO 34,5 Kv - D | 62022557 D | 62022557 | 278TR01 | 278014 | 278TR01 | 4778 | SE PRIMA RURAL DJ-14 34,5KV-EAE | SE PRIMA RURAL DJ-14 34,5KV
RONDONÓPOLIS | SE Primavera Rural DJ-14 - CGH SUSPIRO 34,5 Kv - R | 62022557 R | 62022557 | 278TR01 | 278014 | 278TR01 | 4778 | SE PRIMA RURAL DJ-14 34,5KV-EAR | SE PRIMA RURAL DJ-14 34,5KV
RONDONÓPOLIS | SE Primavera Rural DJ-15 34,5 Kv D | 62022565 D | 62022565 | 278TR01 | 278015 | 278TR01 | 4778 | SE PRIMA RURAL DJ-15 34,5KV-EAE | SE PRIMA RURAL AL 02
RONDONÓPOLIS | SE Primavera Rural DJ-15 34,5 Kv R | 62022565 R | 62022565 | 278TR01 | 278015 | 278TR01 | 4778 | SE PRIMA RURAL DJ-15 34,5KV-EAR | SE PRIMA RURAL AL 02
RONDONÓPOLIS | SE Primavera Rural TR-02 BT 34,5kV D | 65007269 D | 65007269 | 278TR02 |  | 278TR02 | 4768 | SE PRIMA RURAL TR 02-EAE | SE PRIMA RURAL TR-02
RONDONÓPOLIS | SE Primavera Rural TR-02 BT 34,5kV R | 65007269 R | 65007269 | 278TR02 |  | 278TR02 | 4768 | SE PRIMA RURAL TR 02-EAR | SE PRIMA RURAL TR-02
RONDONÓPOLIS | SE Primavera Rural DJ-16 34,5 kV | 53086536 | 53086536 | 278TR02 | 278016 | 278TR02 | 4768 | SE PRIMA RURAL D16-EAE | SE PRIMA RURAL DJ-16
RONDONÓPOLIS | SE Primavera Rural DJ-17 34,5 kV | 53060702 | 53060702 | 278TR02 | 278017 | 278TR02 | 4768 | SE PRIMA RURAL D17-EAE | SE PRIMA RURAL DJ-17
RONDONÓPOLIS | SE Primavera Rural DJ-18 34,5 kV | SEM MEDIÇÃO | SEM MEIÇÃO | 278TR02 | 278018 | 278TR02 | 4768
RONDONÓPOLIS | CGH Suspiro Geração D | MW-1709A588-02 D | MW-1709A588-02 |  | 0 |  |  | Ge DISTRIBUIDA-EAE | GE DISTRIBUIDA
RONDONÓPOLIS | CGH Suspiro Geração R | MW-1709A588-02 R | MW-1709A588-02 |  | 0 |  |  | Ge DISTRIBUIDA-EAR | GE DISTRIBUIDA
RONDONÓPOLIS | SE PRIMAVERA RURAL LT PARANATINGA D | 02611249 D | 02611249 |  | 278LT271 |  |  | SE PRIMA RURAL LT PARANATINGA-EAE | SE PRIMA RURAL LT PARANATINGA
RONDONÓPOLIS | SE PRIMAVERA RURAL LT PARANATINGA R | 02611249 R | 02611249 |  | 278LT271 |  |  | SE PRIMA RURAL LT PARANATINGA-EAR | SE PRIMA RURAL LT PARANATINGA
RONDONÓPOLIS | SE PRIMAVERA RURAL LT ITAQUERÊ RURAL D | 02611250 D | 02611250 |  | 278LT330 |  |  | SE PRIMA RURAL LT ITAQUERE-EAE | SE PRIMA RURAL LT ITAQUERE
RONDONÓPOLIS | SE PRIMAVERA RURAL LT ITAQUERÊ RURAL R | 02611250 R | 02611250 |  | 278LT330 |  |  | SE PRIMA RURAL LT ITAQUERE-EAR | SE PRIMA RURAL LT ITAQUERE
RONDONÓPOLIS | SE PRIMAVERA RURAL LT PRIMAVERA D | 02611262 D | 02611262 |  | 278LT096 |  |  | SE PRIMA RURAL LT PRIMAVERA-EAE | SE PRIMA RURAL LT PRIMAVERA
RONDONÓPOLIS | SE PRIMAVERA RURAL LT PRIMAVERA R | 02611262 R | 02611262 |  | 278LT096 |  |  | SE PRIMA RURAL LT PRIMAVERA-EAR | SE PRIMA RURAL LT PRIMAVERA
RONDONÓPOLIS | SE RONDON CENTRO TR-01 BT 13,8 kV | 53130028 | 53130028 | 039TR01 |  | 039TR01 | 4636 | SE ROO CTRO TR01 13,8KV-EAE | SE ROO CTRO TR01 13,8KV
RONDONÓPOLIS | SE RONDON CENTRO Al-Transferência-01 D | 53130040 D | 53130040 | 039TR01 |  | 039TR01 | 4636 | SE ROO CTRO TRSF 13,8KV-EAE | SE ROO CTRO TRSF 13,8KV
RONDONÓPOLIS | SE RONDON CENTRO AL-01 13,8 kV | 53130029 | 53130029 | 039TR01 | 039001 | 039TR01 | 4636 | SE ROO CTRO AL01 13,8KV-EAE | SE ROO CTRO AL01 13,8KV
RONDONÓPOLIS | SE RONDON CENTRO AL-02 13,8 kV | 53130030 | 53130030 | 039TR01 | 039002 | 039TR01 | 4636 | SE ROO CTRO AL02 13,8KV-EAE | SE ROO CTRO AL02 13,8KV
RONDONÓPOLIS | SE RONDON CENTRO AL-03 13,8 kV | 53130041 | 53130041 | 039TR01 | 039003 | 039TR01 | 4636 | SE ROO CTRO AL03 13,8KV-EAE | SE ROO CTRO AL03 13,8KV
RONDONÓPOLIS | SE RONDON CENTRO AL-04 13,8 kV | 53130042 | 53130042 | 039TR01 | 039004 | 039TR01 | 4636 | SE ROO CTRO AL04 13,8KV-EAE | SE ROO CTRO AL04 13,8KV
RONDONÓPOLIS | SE RONDON CENTRO AL-05 13,8 kV - FUTURO | 53130022 | 53130022 | 039TR01 | 039005 | 039TR01 | 4636 | SE ROO CTRO AL05 13,8KV-EAE | SE ROO CTRO AL05 13,8KV
RONDONÓPOLIS | SE RONDON CENTRO TR-02 BT 13,8 kV | 53130065 | 53130065 | 039TR02 |  | 039TR02 | 4635 | SE ROO CTRO TR02 13,8KV-EAE | SE ROO CTRO TR02 13,8KV
RONDONÓPOLIS | SE RONDON CENTRO AL-06 13,8 kV | 53130067 | 53130067 | 039TR02 | 039006 | 039TR02 | 4635 | SE ROO CTRO AL06 13,8KV-EAE | SE ROO CTRO AL06 13,8KV
RONDONÓPOLIS | SE RONDON CENTRO AL-07 13,8 kV | 53130064 | 53130064 | 039TR02 | 039007 | 039TR02 | 4635 | SE ROO CTRO AL07 13,8KV-EAE | SE ROO CTRO AL07 13,8KV
RONDONÓPOLIS | SE RONDON CENTRO AL-08 13,8 kV | 53130066 | 53130066 | 039TR02 | 039008 | 039TR02 | 4635 | SE ROO CTRO AL08 13,8KV-EAE | SE ROO CTRO AL08 13,8KV
RONDONÓPOLIS | SE RONDON CENTRO AL-09 (ADM) 13,8 kV | 65007331 | 65007331 | 039TR02 | 039009 | 039TR02 | 4635 | SE ROO CTRO AL09 13,8KV-EAE | SE ROO CTRO AL09 13,8KV
RONDONÓPOLIS | SE RONDON CENTRO AL-10 13,8 kV - FUTURO | FUTURO | FUTURO | 039TR02 | 039010 | 039TR02 | 4635
RONDONÓPOLIS | SE RONDON CENTRO TR-03 BT 13,8 kV | 00069214 | 00069214 | 039TR03 |  | 039TR03 | 4774 | SE RONDON CENTRO TR03-EAE | SE RONDON CENTRO - TR03
RONDONÓPOLIS | SE RONDON CENTRO AL-11 13,8 kV | 00069213 | 00069213 | 039TR03 | 039011 | 039TR03 | 4774 | SE RONDON CENTRO AL11-EAE | SE RONDON CENTRO - AL11
RONDONÓPOLIS | SE RONDON CENTRO AL-12 13,8 kV | 00069217 | 00069217 | 039TR03 | 039012 | 039TR03 | 4774 | SE RONDON CENTRO AL12-EAE | SE RONDON CENTRO - AL12
RONDONÓPOLIS | SE RONDON CENTRO AL-13 13,8 kV | 00069215 | 00069215 | 039TR03 | 039013 | 039TR03 | 4774 | SE RONDON CENTRO AL13-EAE | SE RONDON CENTRO - AL13
RONDONÓPOLIS | SE RONDON CENTRO AL-14 13,8 kV | 00069215 | 00069215 | 039TR03 | 039014 | 039TR03 | 4774
RONDONÓPOLIS | SE RONDON CENTRO LT BUNGE 138 Kv D | SEM MEDIÇÃO | SEM MEIÇÃO |  | 039LT162
RONDONÓPOLIS | SE RONDON CENTRO LT BUNGE 138 Kv R | SEM MEDIÇÃO | SEM MEIÇÃO |  | 039LT162
RONDONÓPOLIS | SE RONDON CENTRO LT RONDONÓPOLIS I - D | SEM MEDIÇÃO | SEM MEIÇÃO |  | 039LT014
RONDONÓPOLIS | SE RONDON CENTRO LT RONDONÓPOLIS I - D | SEM MEDIÇÃO | SEM MEIÇÃO |  | 039LT014
RONDONÓPOLIS | SE RONDON CENTRO Al-Transferência-01 R | 53130040 R | 53130040 |  | 039TF01 |  |  | SE ROO CTRO TRSF 13,8KV-EAR | SE ROO CTRO TRSF 13,8KV
RONDONÓPOLIS | SE Rondonópolis TR-01 BT 13,8 kV | 02611226 | 02611226 | 014TR01 |  | 014TR01 | 4627 | SE RONDONOPOLIS TR01-EAE | SE RONDONOPOLIS TR01
RONDONÓPOLIS | SE Rondonópolis AL-01 BT 13,8 kV | 02611225 | 02611225 | 014TR01 | 014001 | 014TR01 | 4627 | SE RONDONOPOLIS AL01-EAE | SE RONDONOPOLIS AL01
RONDONÓPOLIS | SE Rondonópolis AL-02 BT 13,8 kV | 02611224 | 02611224 | 014TR01 | 014002 | 014TR01 | 4627 | SE RONDONOPOLIS AL02-EAE | SE RONDONOPOLIS AL02
RONDONÓPOLIS | SE Rondonópolis AL-03 BT 13,8 kV | 02611242 | 02611242 | 014TR01 | 014003 | 014TR01 | 4627 | SE RONDONOPOLIS AL03-EAE | SE RONDONOPOLIS AL03
RONDONÓPOLIS | SE Rondonópolis AL-04 BT 13,8 kV | 02611243 | 02611243 | 014TR01 | 014004 | 014TR01 | 4627 | SE RONDONOPOLIS AL04-EAE | SE RONDONOPOLIS AL04
RONDONÓPOLIS | SE Rondonópolis AL-05 BT 13,8 kV | 02611244 | 02611244 | 014TR01 | 014005 | 014TR01 | 4627 | SE RONDONOPOLIS AL05-EAE | SE RONDONOPOLIS AL05
RONDONÓPOLIS | SE ROO TR-02 BT 13,8 kV | 73044893 | 73044893 | 014TR02 |  | 014TR02 | 4625 | SE RONDON I TR02-EAE | SE RONDON I TR02
RONDONÓPOLIS | SE ROO AL-06 13,8 kV | 2611233 | 02611233 | 014TR02 | 014006 | 014TR02 | 4625 | SE RONDON I AL06-EAE | SE RONDON I AL06
RONDONÓPOLIS | SE ROO AL-07 13,8 kV | 73044898 | 73044898 | 014TR02 | 014007 | 014TR02 | 4625 | SE RONDON I AL07-EAE | SE RONDON I AL07
RONDONÓPOLIS | SE ROO AL-08 13,8 kV | 73044883 | 73044883 | 014TR02 | 014008 | 014TR02 | 4625 | SE RONDON I AL08-EAE | SE RONDON I AL08
RONDONÓPOLIS | SE ROO AL-09 13,8 kV | 2611231 | 02611231 | 014TR02 | 014009 | 014TR02 | 4625 | SE RONDON I AL09-EAE | SE RONDON I AL09
RONDONÓPOLIS | SE ROO TR-03 BT 34,5 kV | 73044889 | 73044889 | 014TR03 |  | 014TR03 | 4626 | SE RONDON I TR03-EAE | SE RONDON I TR03
RONDONÓPOLIS | LT Anhumas 34,5 kV | 65008687 | 65008687 | 014TR03 | 014055 | 014TR03 | 4626 | SE RONDON I DJ55-EAE | SE RONDON I DJ55
RONDONÓPOLIS | LT Guiratinga 34,5 kV | 65008623 | 65008623 | 014TR03 | 014053 | 014TR03 | 4626 | SE RONDON I DJ53-EAE | SE RONDON I DJ53
RONDONÓPOLIS | LT Pedra Preta 34,5 kV | 65008697 | 65008697 | 014TR03 | 014052 | 014TR03 | 4626 | SE RONDON I DJ52-EAE | SE RONDON I DJ52
RONDONÓPOLIS | LT Ponte Pedra Ceval 34,5 kV | 65008640 | 65008640 | 014TR03 | 014054 | 014TR03 | 4626 | SE RONDON I DJ54-EAE | SE RONDON I DJ54
RONDONÓPOLIS | LT Santa Elvira 34,5 kV | 73044897 | 73044897 | 014TR03 | 014051 | 014TR03 | 4626 | SE RONDON I DJ51-EAE | SE RONDON I DJ51
RONDONÓPOLIS | SE Rondonópolis TR-04 BT 13,8 kV | 65008638 | 65008638 | 014TR04 |  | 014TR04 | 4661 | SE ROO TR04 13,8KV-EAE | SE ROO TR04 13,8KV
RONDONÓPOLIS | SE Rondonópolis AL-81 BT 13,8 kV | 65008639 | 65008639 | 014TR04 | 014081 | 014TR04 | 4661 | SE ROO AL81 13,8KV-EAE | SE ROO AL81 13,8KV
RONDONÓPOLIS | SE Rondonópolis AL-82 BT 13,8 kV | 65008676 | 65008676 | 014TR04 | 014082 | 014TR04 | 4661 | SE ROO AL82 13,8KV-EAE | SE ROO AL82 13,8KV
RONDONÓPOLIS | SE Rondonópolis AL-83 BT 13,8 kV | 65008711 | 65008711 | 014TR04 | 014083 | 014TR04 | 4661 | SE ROO AL83 13,8KV-EAE | SE ROO AL83 13,8KV
RONDONÓPOLIS | SE Rondonópolis AL-84 BT 13,8 kV | 65008620 | 65008620 | 014TR04 | 014084 | 014TR04 | 4661 | SE ROO AL84 13,8KV-EAE | SE ROO AL84 13,8KV
RONDONÓPOLIS | SE Rondonópolis AL-85 BT 13,8 kV - FUTURO | FUTURO | FUTURO | 014TR04 | 014085 | 014TR04 | 4661
RONDONÓPOLIS | SE Rondonópolis AL-86 BT 13,8 kV - FUTURO | FUTURO | FUTURO | 014TR04 | 014086 | 014TR04 | 4661
RONDONÓPOLIS | RONDON I - LT ADM-RRO 138 KV D | PT-1109A400-01 D | PT-1109A400-01 |  | 0 |  |  | MTRP--SEADM07P-EAE | MTRP--SEADM07P
RONDONÓPOLIS | RONDON I - LT ADM-RRO 138 KV R | PT-1109A400-01 R | PT-1109A400-01 |  | 0 |  |  | MTRP--SEADM07P-EAR | MTRP--SEADM07P
RONDONÓPOLIS | SE Rondonópolis (ELN) - LT Couto Magalhães (ELN) D | PT-1005A026-01 D | PT-1005A026-01 |  | 0 |  |  | MTRP--CM---05P-EAE | MTRP--CM---05P
RONDONÓPOLIS | SE Rondonópolis (ELN) - LT Couto Magalhães (ELN) R | PT-1005A026-01 R | PT-1005A026-01 |  | 0 |  |  | MTRP--CM---05P-EAR | MTRP--CM---05P
RONDONÓPOLIS | EMT_US_SE_SECCIONADORA_COMPLEXO PRATA D | 73067183 D | 73067183 |  | 0 |  |  | MTSPRTUPRT-01P-EAE | MTSPRTUPRT-01P
RONDONÓPOLIS | EMT_US_SE_SECCIONADORA_COMPLEXO PRATA R | 73067183 R | 73067183 |  | 0 |  |  | MTSPRTUPRT-01P-EAR | MTSPRTUPRT-01P
RONDONÓPOLIS | SE Rondonópolis - Bay LT Roo Centro D | MW-1603A684-02 D | MW-1603A684-02 |  | 0 |  |  | MTRP--SERON04P-EAE | MTRP--SERON04P
RONDONÓPOLIS | SE Rondonópolis - Bay LT Roo Centro R | MW-1603A684-02 R | MW-1603A684-02 |  | 0 |  |  | MTRP--SERON04P-EAR | MTRP--SERON04P
RONDONÓPOLIS | SE RONDON I - SE INTERLIGAÇÃO J.GELZ E RONDON D | SEM MEDIÇÃO | SEM MEIÇÃO |  | 0
RONDONÓPOLIS | SE RONDON I - SE INTERLIGAÇÃO J.GELZ E RONDON R | SEM MEDIÇÃO | SEM MEIÇÃO |  | 0
RONDONÓPOLIS | Itap Bemis - Dixie Toga D | PT-1008A538-01 D | PT-1008A538-01 |  | 0 |  |  | MTITBEENTR-01P-EAE | MTITBEENTR-01P
RONDONÓPOLIS | Itap Bemis - Dixie Toga R | PT-1008A538-01 R | PT-1008A538-01 |  | 0 |  |  | MTITBEENTR-01P-EAR | MTITBEENTR-01P
RONDONÓPOLIS | SE Rondonópolis - LT Primavera D | PT-0811A349-01 D | PT-0811A349-01 |  | 0 |  |  | MTRP--PRIMA12P-EAE | MTRP--PRIMA12P
RONDONÓPOLIS | SE Rondonópolis - LT Primavera R | PT-0811A349-01 R | PT-0811A349-01 |  | 0 |  |  | MTRP--PRIMA12P-EAR | MTRP--PRIMA12P
RONDONÓPOLIS | ROO LT Sozinho D | 51003342 D | 51003342 |  | 0 |  |  | MTRP--SOZIN13P-EAE | MTRP--SOZIN13P
RONDONÓPOLIS | ROO LT Sozinho R | 51003342 R | 51003342 |  | 0 |  |  | MTRP--SOZIN13P-EAR | MTRP--SOZIN13P
RONDONÓPOLIS | SE Rondonopolis - LT Term Ferroviario D | 65001304 D | 65001304 |  | 0 |  |  | MTRP--TFERR14P-EAE | MTRP--TFERR14P
RONDONÓPOLIS | SE Rondonopolis - LT Term Ferroviario R | 65001304 R | 65001304 |  | 0 |  |  | MTRP--TFERR14P-EAR | MTRP--TFERR14P
RONDONÓPOLIS | SE Rondonopolis - LT Bunge D | 65001306 D | 65001306 |  | 0 |  |  | MTRP--BUNGE15P-EAE | MTRP--BUNGE15P
RONDONÓPOLIS | SE Rondonopolis - LT Bunge R | 65001306 R | 65001306 |  | 0 |  |  | MTRP--BUNGE15P-EAR | MTRP--BUNGE15P
RONDONÓPOLIS | SE Sozinho TR-01 BT D | 37102558 D | 37102558 | 171TR01 |  | 171TR01 | 4637 | SE SOZ_TR01 34.5KV-EAE | Se Soz_TR01 34.5kV
RONDONÓPOLIS | SE Sozinho TR-01 BT R | 37102558 R | 37102558 | 171TR01 |  | 171TR01 | 4637 | SE SOZ_TR01 34.5KV-EAR | Se Soz_TR01 34.5kV
RONDONÓPOLIS | Se Sozinho DJ-11 D | 37102552 D | 37102552 | 171TR01 | 171011 | 171TR01 | 4637 | SE SOZ_DJ11 34.5KV-EAE | Se Soz_DJ11 34.5kV
RONDONÓPOLIS | Se Sozinho DJ-11 R | 37102552 R | 37102552 | 171TR01 | 171011 | 171TR01 | 4637 | SE SOZ_DJ11 34.5KV-EAR | Se Soz_DJ11 34.5kV
RONDONÓPOLIS | Se Sozinho DJ-12 D | 36095556 D | 36095556 | 171TR01 | 171012 | 171TR01 | 4637 | SE SOZ_DJ12 34.5KV-EAE | Se Soz_DJ12 34.5kV
RONDONÓPOLIS | Se Sozinho DJ-12 R | 36095556 R | 36095556 | 171TR01 | 171012 | 171TR01 | 4637 | SE SOZ_DJ12 34.5KV-EAR | Se Soz_DJ12 34.5kV
RONDONÓPOLIS | Se Sozinho DJ-13 D | PT-1102A267-01 D | PT-1102A267-01 | 171TR01 | 171013 | 171TR01 | 4637 | MTSOZ-SON--01P-EAE | MTSOZ-SON--01P
RONDONÓPOLIS | Se Sozinho DJ-13 R | PT-1102A267-01 R | PT-1102A267-01 | 171TR01 | 171013 | 171TR01 | 4637 | MTSOZ-SON--01P-EAR | MTSOZ-SON--01P
RONDONÓPOLIS | LT RONDONOPOLIS I D | 37102560 D | 37102560 |  | 171LT014 |  |  | Se Soz_LTROO 138kV-EAE | Se Soz_LTROO 138kV
RONDONÓPOLIS | LT RONDONOPOLIS I R | 37102560 R | 37102560 |  | 171LT014 |  |  | Se Soz_LTROO 138kV-EAR | Se Soz_LTROO 138kV
RONDONÓPOLIS | PCH STA GABRIELA D | PT-1003A542-01 D | MW-2006A786-02 |  | 0 |  |  | MTSOZ-USTGB02P-EAE | MTSOZ-USTGB02P
RONDONÓPOLIS | PCH STA GABRIELA R | PT-1003A542-01 R | MW-2006A786-02 |  | 0 |  |  | MTSOZ-USTGB02P-EAR | MTSOZ-USTGB02P
RONDONÓPOLIS | UTE SONORA PIE | MW-2006A474-02 D | MW-2006A474-02 |  | 0 |  |  | MTSOZ-UTSON03P-EAE | MTSOZ-UTSON03P
RONDONÓPOLIS | UTE SONORA PIE | MW-2006A474-02 R | MW-2006A474-02 |  | 0 |  |  | MTSOZ-UTSON03P-EAR | MTSOZ-UTSON03P
RONDONÓPOLIS | SE Terminal Ferroviário TR-01 BT | 65001399 | 65001399 | 293TR01 |  | 293TR01 | 3567 | SE TERM FERROVIARIO TR01 138/13.8KV-EAE | SE TERM FERROVIARIO TR01 138/13.8KV
RONDONÓPOLIS | SE Terminal Ferroviário al-01 | 65001394 | 65001394 | 293TR01 | 293001 | 293TR01 | 3567 | SE TERM FERROVIARIO AL01 13.8KV-EAE | SE TERM FERROVIARIO AL01 13.8KV
RONDONÓPOLIS | SE Terminal Ferroviário al-02 | 65001351 | 65001351 | 293TR01 | 293002 | 293TR01 | 3567 | SE TERM FERROVIARIO AL02 13.8KV-EAE | SE TERM FERROVIARIO AL02 13.8KV
RONDONÓPOLIS | SE Rondonopolis - LT Term Ferroviario D | 65001304 d | 65001304 |  | 014LT293 |  |  | MTRP--TFERR14P-EAE | MTRP--TFERR14P
RONDONÓPOLIS | SE Rondonopolis - LT Term Ferroviario R | 65001304 r | 65001304 |  | 014LT293 |  |  | MTRP--TFERR14P-EAR | MTRP--TFERR14P
RONDONÓPOLIS | Noble Brasil S/A M1 d | PT-1210A329-01 d | PT-1210A329-01 | 294TR01 | 294001 | 294TR01 | 4628 | MTNBRPENTR101P-EAE | MTNBRPENTR101P
RONDONÓPOLIS | Noble Brasil S/A M1 r | PT-1210A329-01 r | PT-1210A329-01 | 294TR01 | 294001 | 294TR01 | 4628 | MTNBRPENTR101P-EAR | MTNBRPENTR101P
RONDONÓPOLIS | SE Pedra Preta TR01 |  | 53067472 | 028TR01 |  | 014TR03 | 4626 |  | SE PEDRA PRETA TR 01
RONDONÓPOLIS | SE PEDRA PRETA_ PETROVINA | 00059528 | 65001212 | 028TR01 | 028001 | 014TR03 | 4626 | SE PEDRA PRETA DJ 01-EAE | SE PEDRA PRETA AL 01
RONDONÓPOLIS | SE PEDRA PRETA_ JURIGUE | 000059489 | 53067442 | 028TR01 | 028002 | 014TR03 | 4626 | SE PEDRA PRETA AL 02-EAE | SE PEDRA PRETA AL 02
RONDONÓPOLIS | SE PEDRA PRETA_ CIDADE PD PRETA | 00059482 | 53067443 | 028TR01 | 028003 | 014TR03 | 4626 | SE PEDRA PRETA DJ 03-EAE | SE PEDRA PRETA AL 03
RONDONÓPOLIS | LT Pedra Preta 34,5 kV | 65008697 | 65008697 | 014TR03 | 014052 | 014TR03 | 4626 | SE RONDON I DJ52-EAE | SE RONDON I DJ52
RONDONÓPOLIS | SE Guiratinga TR01 / DJ11 |  | 0 | 015TR01 |  | 014TR03 | 4626
RONDONÓPOLIS | SE Guiratinga AL01 |  | 0 | 015TR01 | 015001 | 014TR03 | 4626
RONDONÓPOLIS | SE Guiratinga DJ11 - TESOURO |  | 0 | 014TR03 | 015011 | 014TR03 | 4626
RONDONÓPOLIS | LT Guiratinga 34,5 kV | 65008623 | 65008623 | 014TR03 | 014053 | 014TR03 | 4626 | SE RONDON I DJ53-EAE | SE RONDON I DJ53
RONDONÓPOLIS | SE Tesouro TR01 |  | 0 | 051TR01 |  | 014TR03 | 4626
RONDONÓPOLIS | SE Tesouro AL01 |  | 0 | 051TR01 | 051001 | 014TR03 | 4626
RONDONÓPOLIS | CGH Cachoeirinha/Batovi D | 65008748 D | 65008748 |  | 079 |  |  | MTCCHOUCACH01P-EAE | MTCACHENTR101P
RONDONÓPOLIS | CGH Cachoeirinha/Batovi R | 65008748 R | 65008748 |  | 079 |  |  | MTCCHOUCACH01P-EAR | MTCACHENTR101P
RONDONÓPOLIS | SE Dom Aquino TR01 |  | 0 | 153TR01 |  | 073TR02 | 4645
RONDONÓPOLIS | SE Dom Aquino AL01 | 00068706 | 46017661 | 153TR01 | 153001 | 073TR02 | 4645 | SE BOAQUINA DJ 01-EAE | SE DOM AQUINO AL01
RONDONÓPOLIS | SE Dom Aquino AL02 | 00068710 | 46031159 | 153TR01 | 153002 | 073TR02 | 4645 | SE DOM AQUINO AL02-EAE | SE DOM AQUINO DJ 02
RONDONÓPOLIS | SE Dom Aquino DJ11 | 00059481 | 00059481 | 073TR02 | 153011 | 073TR02 | 4645 | SE DOM AQUINO DJ 11-EAE | SE DOM AQUINO DJ 11
RONDONÓPOLIS | SE Águas Quentes TR01 | 37102568 | 37102568 | 149TR01 |  | 073TR02 | 4645 | SE AGUAS QUENTE TR01-EAE | SE AGUAS QUENTE TR01
RONDONÓPOLIS | SE Águas Quentes AL01 | 73002009 | 73002009 | 149TR01 | 149001 | 073TR02 | 4645 | SE AGUAS QUENTE AL01-EAE | SE AGUAS QUENTE AL01
RONDONÓPOLIS | SE Águas Quentes AL02 | 36122965 | 36122965 | 149TR01 | 149002 | 073TR02 | 4645 | SE AGUAS QUENTE AL02-EAE | SE AGUAS QUENTE AL02
RONDONÓPOLIS | SE Alto Taquari TR01 | SEM MEDIÇÃO | SEM MEIÇÃO | 159TR01 |  | 085TR01 | 4516 | SE A ARAGUAIA - SE COUTO MAGALHAES DJ14-EAE
RONDONÓPOLIS | SE Alto Taquari AL01 | 00059527 | 46017641 | 159TR01 | 159001 | 085TR01 | 4516 | SE ALTO TAQUARI DJ 01-EAE | SE ALTO TAQUARI DJ 01
RONDONÓPOLIS | SE Alto Taquari AL02 | 00059478 | 46017683 | 159TR01 | 159002 | 085TR01 | 4516 | SE ALTO TAQUARI DJ 02-EAE | SE ALTO TAQUARI DJ 02
RONDONÓPOLIS | SE Alto Taquari DJ11 | 00052270 | 00052270 | 085TR01 | 159011 | 085TR01 | 4516 | SE ALTO TAQUARI DJ 11-EAE | SE ALTO TAQUARI DJ 11
RONDONÓPOLIS | SE Alto Taquari DJ12 | 00059490 | 53130051 | 085TR01 | 159012 | 085TR01 | 4516 | SE ALTO TAQUARI DJ 12-EAE | SE ALTO TAQUARI DJ 12
RONDONÓPOLIS | SE POX TR-01 Poxoréo | 1237760 | 1237760 | 052TR01 |  | 096TR02 | 4775
RONDONÓPOLIS | SE POX AL-01 Poxoréo | 1305276 | 1305276 | 052TR01 | 052001 | 096TR02 | 4775
RONDONÓPOLIS | PCH Poxoréo | MW-1802B139-02 d | MW-1802B139-02 |  | 0 |  |  | MTPOX-USINA01P-EAE | MTPOX-USINA01P
RONDONÓPOLIS | PCH Poxoréo | MW-1802B139-02 r | MW-1802B139-02 |  | 0 |  |  | MTPOX-USINA01P-EAR | MTPOX-USINA01P
RONDONÓPOLIS | SE Itiquira TR-01 BT |  | 0 | 115TR01 |  | 047TR01 | 4615
RONDONÓPOLIS | SE Itiquira AL-01 | 2367653 | 2367653 | 115TR01 | 115001 | 047TR01 | 4615
RONDONÓPOLIS | SE Nova Brasilândia TR-01 BT |  | 0 | 041TR01 |  | 012TR01 | 4766
RONDONÓPOLIS | SE Nova Brasilândia AL-01 | 00059470 | 36071966 | 041TR01 | 041001 | 012TR01 | 4766 | SE NOVA BRASILANDIA DJ 01-EAE | SE NOVA BRASILANDIA DJ 01
RONDONÓPOLIS | SE Nova Brasilândia AL-11 | 00059484 | 00059484 | 012TR01 | 041011 | 012TR01 | 4766 | SE NOVA BRASILANDIA DJ 11-EAE | SE NOVA BRASILANDIA DJ 11
RONDONÓPOLIS | SE Cargill TR-01 BT |  | 0 | 248TR01 |  | 248TR01 | 4773
RONDONÓPOLIS | SE Cargill AL-01 |  | 0 | 248TR01 | 248001 | 248TR01 | 4773
RONDONÓPOLIS | SE Cargill AL-02 |  | 0 | 248TR01 | 248002 | 248TR01 | 4773
RONDONÓPOLIS | Cargil - medição Cliente Livre D | PT-1010A549-01 D | PT-1010A549-01 |  | 248TR01 |  |  | MTCAPLENTR101P-EAE | MTCAPLENTR101P
RONDONÓPOLIS | Cargil - medição Cliente Livre R | PT-1010A549-01 R | PT-1010A549-01 |  | 248TR01 |  |  | MTCAPLENTR101P-EAR | MTCAPLENTR101P
RONDONÓPOLIS | SE BR364 (SELMA) TR-01 |  | 0 | 116TR01 |  | 073TR02 | 4645
RONDONÓPOLIS | SE BR364 AL - 01 |  | 0 | 116TR01 | 116001 | 073TR02 | 4645
RONDONÓPOLIS | SE BR364 DJ - 12 |  | 0 | 073TR02 | 116012 | 073TR02 | 4645
RONDONÓPOLIS | PCH MESTRE D | PT-1010A860-01 D | PT-1010A860-01 |  | 309 |  |  | MTMTR-USINA01P-EAE | MTMTR-USINA01P
RONDONÓPOLIS | PCH MESTRE R | PT-1010A860-01 R | PT-1010A860-01 |  | 309 |  |  | MTMTR-USINA01P-EAR | MTMTR-USINA01P
RONDONÓPOLIS | PCH STA CECÍLIA D | PT-1302A093-01 D | PT-1302A093-01 |  | 310 |  |  | MTSCC-USINA01P-EAE | MTSCC-USINA01P
RONDONÓPOLIS | PCH STA CECÍLIA R | PT-1302A093-01 R | PT-1302A093-01 |  | 310 |  |  | MTSCC-USINA01P-EAR | MTSCC-USINA01P
RONDONÓPOLIS | CONEXÃO PCH MESTRE E STA CECÍLIA D | MW-1306A450-01 D | MW-1306A450-01 |  | 116 |  |  | MTSLMAGERMA01P-EAE | MTSLMAGERMA01P
RONDONÓPOLIS | CONEXÃO PCH MESTRE E STA CECÍLIA R | MW-1306A450-01 R | MW-1306A450-01 |  | 116 |  |  | MTSLMAGERMA01P-EAR | MTSLMAGERMA01P
RONDONÓPOLIS | SE Buriti TR-01 BT |  | 0 | 120TR01 |  | 085TR01 | 4516
RONDONÓPOLIS | SE Buriti AL-01 |  | 0 | 120TR01 | 120001 | 085TR01 | 4516
RONDONÓPOLIS | SE CASCA II TR-01 BT
| SE CASCA II AL-12 |  |  | 012TR01 | 002012 | 012TR01 | 4766
RONDONÓPOLIS | SE CASCA II AL-13 |  |  | 012TR01 | 002013 | 012TR01 | 4766
RONDONÓPOLIS | SE Araguainha TR-01 BT |  |  | 117TR01 |  | 085TR01 | 4516
RONDONÓPOLIS | SE Araguainha AL-01 |  |  | 117TR01 | 117001 | 085TR01 | 4516
SINOP | SE ALTA FLORESTA TR-01 BT 13,8 kV | 53130181 | 53130181 | 019TR01 |  | 019TR01 | 4976 | SE A FLORESTA - TR01-EAE | SE A FLORESTA - TR01
SINOP | SE ALTA FLORESTA AL-01 13,8 kV | 53130182 | 53130182 | 019TR01 | 019001 | 019TR01 | 4976 | SE A FLORESTA - AL01-EAE | SE A FLORESTA - AL01
SINOP | SE ALTA FLORESTA AL-02 13,8 kV | 53129992 | 53129992 | 019TR01 | 019002 | 019TR01 | 4976 | SE A FLORESTA - AL02-EAE | SE A FLORESTA - AL02
SINOP | SE ALTA FLORESTA AL-03 13,8 kV | 53129998 | 53129998 | 019TR01 | 019003 | 019TR01 | 4976 | SE A FLORESTA - AL03-EAE | SE A FLORESTA - AL03
SINOP | SE ALTA FLORESTA AL-04 13,8 kV | 53130000 | 53130000 | 019TR01 | 019004 | 019TR01 | 4976 | SE A FLORESTA - AL04-EAE | SE A FLORESTA - AL04
SINOP | SE ALTA FLORESTA AL-06 13,8 kV | 53130001 | 53130001 | 019TR01 | 019006 | 019TR01 | 4976 | SE A FLORESTA - AL06-EAE | SE A FLORESTA - AL06
SINOP | SE ALTA FLORESTA TR-02 BT 13,8 kV | 65007385 | 65007385 | 019TR02 |  | 019TR02 | 4406 | SE A FLORESTA - TR02-EAE | SE A FLORESTA - TR02
SINOP | SE ALTA FLORESTA AL-07 13,8 kV | 73001920 | 73001920 | 019TR02 | 019007 | 019TR02 | 4406 | SE A FLORESTA - AL07-EAE | SE A FLORESTA - AL07
SINOP | SE ALTA FLORESTA AL-08 13,8 kV | 73002092 | 73002092 | 019TR02 | 019008 | 019TR02 | 4406 | SE A FLORESTA - AL08-EAE | SE A FLORESTA - AL08
SINOP | SE ALTA FLORESTA AL-09 13,8 kV | 73002072 | 73002072 | 019TR02 | 019009 | 019TR02 | 4406 | SE A FLORESTA - AL09-EAE | SE A FLORESTA - AL09
SINOP | SE ALTA FLORESTA TR-03 BT 34,5 kV | 36122947 | 36122947 | 019TR03 |  | 019TR01 | 4976 | SE A FLORESTA - TR03-EAE | SE A FLORESTA - TR03
SINOP | SE ALTA FLORESTA DJ-11 RURAL 34,5 kV | 53130002 | 53130002 | 019TR03 | 019011 | 019TR01 | 4976 | SE A FLORESTA - DJ11-EAE | SE A FLORESTA - DJ11
SINOP | SE ALTA FLORESTA DJ-12 CARLINDA 34,5 kV | 53130003 | 53130003 | 019TR03 | 019012 | 019TR01 | 4976 | SE A FLORESTA - DJ12-EAE | SE A FLORESTA - DJ12
SINOP | SE ALTA FLORESTA LT NOVA M. VERDE 138 kV D | 36122948 D | 36122948 |  | 019LT238 |  |  | SE A FLORESTA - LT N.M VERDE 138KV-EAE | SE A FLORESTA - LT N.M VERDE 138KV
SINOP | SE ALTA FLORESTA LT NOVA M. VERDE 138 kV R | 36122948 R | 36122948 |  | 019LT238 |  |  | SE A FLORESTA - LT N.M VERDE 138KV-EAR | SE A FLORESTA - LT N.M VERDE 138KV
SINOP | SE ALTA FLORESTA LT BRAÇO NORTE III 138 Kv direto | 36122949 D | 36122949 |  | 019LT258 |  |  | SE A FLORESTA - LT B NORTE III 138KV-EAE | SE A FLORESTA - LT B NORTE III 138KV
SINOP | SE ALTA FLORESTA LT BRAÇO NORTE III 138 Kv reverso | 36122949 R | 36122949 |  | 019LT258 |  |  | SE A FLORESTA - LT B NORTE III 138KV-EAR | SE A FLORESTA - LT B NORTE III 138KV
SINOP | SE ALTA FLORESTA LT COLIDER 138 kV direto | 36122945 d | 36122945 |  | 019LT038 |  |  | SE A FLORESTA - LT COLIDER 138KV-EAE | SE A FLORESTA - LT COLIDER 138KV
SINOP | SE ALTA FLORESTA LT COLIDER 138 kV reverso | 36122945 r | 36122945 |  | 019LT038 |  |  | SE A FLORESTA - LT COLIDER 138KV-EAR | SE A FLORESTA - LT COLIDER 138KV
SINOP | SE ALTA FLORESTA LT PARANAITA 138 kV | 36122944 | 36122944 |  | 019LT054 |  |  | SE A FLORESTA - LT PARANAITA 138KV-EAE | SE A FLORESTA - LT PARANAITA 138KV
SINOP | SE BOE 230TR01 BT TR-01 (Direto) | 36095502 - D | 36095502 | 230TR01 |  | 230TR01 | 4918 | SE B ESP_TR-01_34.5KV-EAE | SE B ESP_TR-01_34.5kV
SINOP | SE BOE 230TR01 BT TR-01 (Reverso) | 36095502 - R | 36095502 | 230TR01 |  | 230TR01 | 4918 | SE B ESP_TR-01_34.5KV-EAR | SE B ESP_TR-01_34.5kV
SINOP | SE BOE 230DJ11 34,5 kV | 36095521 | 36095521 | 230TR01 | 230011 | 230TR01 | 4918 | SE B ESP_DJ-11_34.5 KV-EAE | SE B ESP_DJ-11_34.5 kV
SINOP | SE BOE 230DJ12 34,5 kV | 36095536 | 73067218 | 230TR01 | 230012 | 230TR01 | 4918 | SE B ESP_DJ-12_34.5 KV-EAE | SE B ESP_DJ-12_34.5 kV
SINOP | SE BOE 230DJ13 34,5 kV (direto) | 36095513 - D | 36095513 | 230TR01 | 230013 | 230TR01 | 4918 | SE B ESP_DJ-13_34.5 KV-EAE | SE B ESP_DJ-13_34.5 kV
SINOP | SE BOE 230DJ13 34,5 kV (reverso) | 36095513 - R | 36095513 | 230TR01 | 230013 | 230TR01 | 4918 | SE B ESP_DJ-13_34.5 KV-EAR | SE B ESP_DJ-13_34.5 kV
SINOP | SE BOE 230DJ14 34,5 kV | 51004817 | 51004817 | 230TR01 | 230014 | 230TR01 | 4918 | SE B ESP_DJ-14_34.5 KV-EAE | SE B ESP_DJ-14_34.5 Kv
SINOP | SE B ESP_LT NOVA UBIRATAN - D | 02611261 D | 02611261 |  | 230LT327 |  |  | SE B ESP_LT NOVA UBIRATAN-EAE | SE B ESP_LT NOVA UBIRATAN
SINOP | SE B ESP_LT NOVA UBIRATAN - R | 02611261 R | 02611261 |  | 230LT327 |  |  | SE B ESP_LT NOVA UBIRATAN-EAR | SE B ESP_LT NOVA UBIRATAN
SINOP | SE B ESP_LT S.R.TRIVELATO - D | 02611285 D | 02611285 |  | 230LT227 |  |  | SE B ESP_LT S.R.TRIVELATO-EAE | SE B ESP_LT S.R.TRIVELATO
SINOP | SE B ESP_LT S.R.TRIVELATO - R | 02611285 R | 02611285 |  | 230LT227 |  |  | SE B ESP_LT S.R.TRIVELATO-EAR | SE B ESP_LT S.R.TRIVELATO
SINOP | PCH ARS - D | PT-0902A263-01 D | PT-0902A263-01 |  | 249 |  |  | MTARS-USINA01P-EAE | MTARS-USINA01P
SINOP | PCH ARS - R | PT-0902A263-01 R | PT-0902A263-01 |  | 249 |  |  | MTARS-USINA01P-EAR | MTARS-USINA01P
SINOP | SE SRT 227TR01 BT TR-01 | 36095409 | 36095409 | 227TR01 |  | 227TR01 | 4908 | SE SANTA RITA TRIVELATO_TR01_34.5 KV-EAE | SE Santa Rita Trivelato_TR01_34.5 kV
SINOP | SE SRT 227DJ11 34,5 kV | 36095510 | 36095510 | 227TR01 | 227011 | 227TR01 | 4908 | SE SANTA RITA TRIVELATO_AL11_34.5 KV-EAE | SE Santa Rita Trivelato_AL01_34.5 kV
SINOP | SE SRT 227DJ12 34,5 kV | 36095515 | 36095515 | 227TR01 | 227012 | 227TR01 | 4908 | SE SANTA RITA TRIVELATO_AL12_34.5 KV-EAE | SE Santa Rita Trivelato_AL02_34.5 kV
SINOP | SE SRT Boa esperança (Direto) | 65008673 - D | 65008673 |  | 227LT230 |  |  | SE Santa Rita Trivelato_LT B ESP 138kV-EAE | SE Santa Rita Trivelato_LT B ESP 138kV
SINOP | SE SRT Boa esperança (Reverso) | 65008673 - r | 65008673 |  | 227LT230 |  |  | SE Santa Rita Trivelato_LT B ESP 138kV-EAR | SE Santa Rita Trivelato_LT B ESP 138kV
SINOP | SE STA RITA LT NOVA MUTUM - D |  | 0 |  | 0
SINOP | SE STA RITA LT NOVA MUTUM - R |  | 0 |  | 0
SINOP | LT Alta Floresta - D | 65001361 - D | 65001361 |  | 258LT019 |  |  | SE B NORTE III - LT ALTA FLORESTA 138KV-EAE | SE B NORTE III - LT ALTA FLORESTA 138KV
SINOP | LT Alta Floresta - R | 65001361 - R | 65001361 |  | 258LT019 |  |  | SE B NORTE III - LT ALTA FLORESTA 138KV-EAR | SE B NORTE III - LT ALTA FLORESTA 138KV
SINOP | LT Braço Norte 4 - D | 65001364 - D | 65001364 |  | 258LT222 |  |  | SE B NORTE III - LT B NORTE IV 138KV-EAE | SE B NORTE III - LT B NORTE IV 138KV
SINOP | LT Braço Norte 4 - R | 65001364 - R | 65001364 |  | 258LT222 |  |  | SE B NORTE III - LT B NORTE IV 138KV-EAR | SE B NORTE III - LT B NORTE IV 138KV
SINOP | LT CURUA - D | MW-1401A076-01 d | MW-1401A076-01 |  | 258LTCURUA |  |  | MTBNO3LPCH302P-EAE | MTBNO3-STM-02P
SINOP | LT CURUA - R | MW-1401A076-01 r | MW-1401A076-01 |  | 258LTCURUA |  |  | MTBNO3LPCH302P-EAR | MTBNO3-STM-02P
SINOP | PCH Braço Norte III D | 37103198 D | 37103198 |  | 0 |  |  | MTBNO3USINA01P-EAE | MTBNO3USINA01P
SINOP | PCH Braço Norte III R | 37103198 R | 37103198 |  | 0 |  |  | MTBNO3USINA01P-EAR | MTBNO3USINA01P
SINOP | SE Carlinda TR-01 BT 34,5 kV | 65008478 | 65007256 | 154TR01 |  | 019TR01 | 4976 | SE CARLINDA - TR01-EAE | SE CARLINDA - TR01
SINOP | SE Carlinda AL-01 13,8 kV | 65007277 | 65007277 | 154TR01 | 154001 | 019TR01 | 4976 | SE CARLINDA - AL01-EAE | SE CARLINDA - AL01
SINOP | SE Carlinda AL-02 13,8 kV | 65007369 | 65007369 | 154TR01 | 154002 | 019TR01 | 4976 | SE CARLINDA - AL02-EAE | SE CARLINDA - AL02
SINOP | SE Cláudia TR-01 BT 13,8 kV | 36002381 | 36002381 | 104TR01 |  | 104TR01 | 4955 | SE CLAUDIA TR-01 13.8KV-EAE | SE CLAUDIA TR-01 13.8kV
SINOP | SE Cláudia AL-01 13,8 kV | 53060586 | 53060586 | 104TR01 | 104001 | 104TR01 | 4955 | SE CLAUDIA AL-01 13.8KV-EAE | SE CLAUDIA AL-01 13.8kV
SINOP | SE Cláudia AL-02 13,8 kV | 36095518 | 36095518 | 104TR01 | 104002 | 104TR01 | 4955 | SE CLAUDIA AL-02 13.8KV-EAE | SE CLAUDIA AL-02 13.8kV
SINOP | SE Cláudia TR-02 BT 34,5 kV | 46017635 | 46017635 | 104TR02 |  | 104TR02 | 4956 | SE CLAUDIA TR-02 34.5KV-EAE | SE CLAUDIA TR-02 34.5kV
SINOP | SE Cláudia AL-11 34,5 kV | 53060684 | 53060684 | 104TR02 | 104011 | 104TR02 | 4956 | SE CLAUDIA DJ-11 34.5KV-EAE | SE CLAUDIA DJ-11 34.5kV
SINOP | SE Cláudia AL-12 34,5 kV | 53060731 | 53060731 | 104TR02 | 104012 | 104TR02 | 4956 | SE CLAUDIA DJ-12 34.5KV-EAE | SE CLAUDIA DJ-12 34.5kV
SINOP | SE Cláudia AL-13 34,5 kV FUTURO |  | 0 | 104TR02 | 104013 | 104TR02 | 4956
SINOP | SE Cláudia AL-14 34,5 kV FUTURO |  | 0 | 104TR02 | 104014 | 104TR02 | 4956
SINOP | SE Colider TR-01 BT 13,8 kV | 53130017 | 53130017 | 038TR01 |  | 038TR01 | 4966 | SE COLIDER TR-01 13.8KV-EAE | SE COLIDER TR-01 13.8kV
SINOP | SE Colider AL-01 13,8 kV | 53130018 | 53130018 | 038TR01 | 038001 | 038TR01 | 4966 | SE COLIDER AL-01 13.8KV-EAE | SE COLIDER AL-01 13.8kV
SINOP | SE Colider AL-02 13,8 kV | 53130019 | 53130019 | 038TR01 | 038002 | 038TR01 | 4966 | SE COLIDER AL-02 13.8KV-EAE | SE COLIDER AL-02 13.8kV
SINOP | SE Colider AL-03 13,8 kV | 51004699 | 51004699 | 038TR01 | 038003 | 038TR01 | 4966 | SE COLIDER DJ-14 34.5KV-EAE | SE COLIDER DJ-14 34.5kV
SINOP | SE Colider AL-04 13,8 kV | 65008685 | 65008685 | 038TR01 | 038004 | 038TR01 | 4966 | SE Colider AL-04 13,8 kV -EAE | SE COLIDER AL-04 13.8kV
SINOP | SE Colider TR-03/04 BT 34,5 KV | 53130021 | 53130021 | 038TR02 |  | 038TR02 | 4965 | SE COLIDER TR-03 34.5kV-EAE | SE COLIDER TR-03 34.5kV
SINOP | SE Colider DJ-11 Terra Nova 34,5 kV Dir | 53130043 d | 53130043 | 038TR02 | 038011 | 038TR02 | 4965 | SE COLIDER DJ-11 34.5KV-EAE | SE COLIDER DJ-11 34.5kV
SINOP | SE Colider DJ-11 BNOR2 34,5 kV Rev | 53130043 r | 53130043 | 038TR02 | 038011 | 038TR02 | 4965 | SE COLIDER DJ-11 34.5KV-EAR | SE COLIDER DJ-11 34.5kV
SINOP | SE Colider DJ-12 Itaúba 34,5 kV | 53130044 | 53130044 | 038TR02 | 038012 | 038TR02 | 4965 | SE COLIDER DJ-12 34.5KV-EAE | SE COLIDER DJ-12 34.5kV
SINOP | SE Colider DJ-13 Nova Canaã 34,5kV | 53130045 | 53130045 | 038TR02 | 038013 | 038TR02 | 4965 | SE COLIDER DJ-13 34.5KV-EAE | SE COLIDER DJ-13 34.5kV
SINOP | SE Colider LT Alta Floresta 138 kV - D | 53130004 D | 53130004 |  | 038LT019 |  |  | SE COLIDER LT ALTA FLORESTA 138kV-EAE | SE COLIDER LT ALTA FLORESTA 138kV
SINOP | SE Colider LT Alta Floresta 138 kV - R | 53130004 R | 53130004 |  | 038LT019 |  |  | SE COLIDER LT ALTA FLORESTA 138kV-EAR | SE COLIDER LT ALTA FLORESTA 138kV
SINOP | SE Colider LT Matupá 138 kV - D | 53130005 - d | 53130005 |  | 038LT258 |  |  | SE COLIDER LT MATUPA 138kV-EAE | SE COLIDER LT MATUPA 138kV
SINOP | SE Colider LT Matupá 138 kV - R | 53130005 - r | 53130005 |  | 038LT258 |  |  | SE COLIDER LT MATUPA 138kV-EAR | SE COLIDER LT MATUPA 138kV
SINOP | SE Colider LT Sinop c1 138 kV D | 53130006 - d | 53130006 |  | 038LT075 |  |  | SE COLIDER LT SINOP 138kV-EAE | SE COLIDER LT SINOP 138kV
SINOP | SE Colider LT Sinop c1 138 kV r | 53130006 - r | 53130006 |  | 038LT075 |  |  | SE COLIDER LT SINOP 138kV-EAR | SE COLIDER LT SINOP 138kV
SINOP | SE Colider LT Sinop c2 138 kV D | 73046305 D | 73046305 |  | 65008661 |  |  | SE SINOP VELHA LT COLIDER 2-EAE | SE SINOP VELHA LT COLIDER 2
SINOP | SE Colider LT Sinop c2 138 kV r | 73046305 R | 73046305 |  | 65008661 |  |  | SE SINOP VELHA LT COLIDER 2-EAR | SE SINOP VELHA LT COLIDER 2
SINOP | SE FNA TR-01 BT 69/34,5 kV | 53028495 | 53028495 | 126TR01 |  | 075TR02 | 4934 | SE FELIZ NATAL TR-01 34.5KV-EAE | SE FELIZ NATAL TR-01 34.5kV
SINOP | SE FNA DJ-11 34,5kV | 53028526 | 53028526 | 126TR01 | 126011 | 075TR02 | 4934 | SE FELIZ NATAL DJ-11 34.5KV-EAE | SE FELIZ NATAL DJ-11 34.5kV
SINOP | SE FNA TR-02 BT 34,5/13,8kV | 53028529 | 53028529 | 126TR02 |  | 075TR02 | 4934 | SE FELIZ NATAL TR-02 13.8kV-EAE | SE FELIZ NATAL TR-02 13.8kV
SINOP | SE FNA AL-01 13,8 kV | 53028493 | 53028493 | 126TR02 | 126001 | 075TR02 | 4934 | SE FELIZ NATAL AL-01 13.8KV-EAE | SE FELIZ NATAL AL-01 13.8kV
SINOP | SE FNA AL-02 13,8 kV | 53028527 | 53028527 | 126TR02 | 126002 | 075TR02 | 4934 | SE FELIZ NATAL AL-02 13.8KV-EAE | SE FELIZ NATAL AL-02 13.8kV
SINOP | SE VERA LT FELIZ NATAL 69 kV | 65008648 | 65008648 |  | 082LT126 |  |  | SE VERA LT FELIZ NATAL-EAE | SE VERA LT FELIZ NATAL
SINOP | SE Santa Carmen TR-01 | SE SANTA CARMEM TR01 | SE SANTA CAMEM T01 | 081TR01 |  | 075TR02 | 4934 | SE SANTA CARMEM TR01-EAE
SINOP | SE Santa Carmen AL-01 | 73044882 | 73044882 | 081TR01 | 081001 | 075TR02 | 4934 | SE SANTA CARMEM AL01-EAE | SE SANTA CARMEM AL01
SINOP | SE VERA TR-01 BT 13,8 kV | 73044894 | 73044894 | 082TR01 |  | 075TR02 | 4934 | SE VERA TR01-EAE | SE VERA TR01
SINOP | SE VERA AL-01 13,8 kV | 65008714 | 65008714 | 082TR01 | 082001 | 075TR02 | 4934 | SE VERA AL01-EAE | SE VERA AL01
SINOP | SE VERA AL-02 13,8 kV | 65008680 | 65008680 | 082TR01 | 082002 | 075TR02 | 4934 | SE VERA AL02-EAE | SE VERA AL02
SINOP | SE VERA LT FELIZ NATAL 69 kV | 65008648 | 65008648 |  | 082LT126 |  |  | SE VERA LT FELIZ NATAL-EAE | SE VERA LT FELIZ NATAL
SINOP | SE Ipiranga do Norte TR-01 BT 34,5 kV | 51004801 | 51004801 | 276TR01 |  | 276TR01 | 4937 | SE IPIRANGA NORTE TR01-34.5KV-EAE | SE IPIRANGA NORTE TR01-34.5KV
SINOP | SE Ipiranga do Norte AL-11 34,5 kV | 65007334 | 65007334 | 276TR01 | 276011 | 276TR01 | 4937 | SE IPIRANGA NORTE DJ11-34.5KV-EAE | SE IPIRANGA NORTE DJ11-34.5KV
SINOP | SE Ipiranga do Norte AL-12 34,5 kV | 65007265 | 65007265 | 276TR01 | 276012 | 276TR01 | 4937 | SE IPIRANGA NORTE DJ12-34.5KV-EAE | SE IPIRANGA NORTE DJ12-34.5KV
SINOP | SE Ipiranga do Norte AL-13 34,5 kV | 53028498 | 53028498 | 276TR01 | 276013 | 276TR01 | 4937 | SE IPIRANGA NORTE DJ13-34.5KV-EAE | SE IPIRANGA NORTE DJ13-34.5KV
SINOP | SE Ipiranga do Norte AL-14 34,5 Kv | 65007335 | 65007335 | 276TR01 | 276014 | 276TR01 | 4937 | SE IPIRANGA NORTE DJ14-34.5KV-EAE | SE IPIRANGA NORTE DJ14-34.5KV
SINOP | SE Ipiranga do Norte AL-15 34,5 kV - FUTURO |  | 0 | 276TR01 | 276015 | 276TR01 | 4937
SINOP | SE Ipiranga do Norte AL-16 34,5 kV - FUTURO |  | 0 | 276TR01 | 276016 | 276TR01 | 4937
SINOP | SE LUC TR-01 BT 13,8 kV CEMAT | 37103609 | 37103609 | 109TR01 |  | 109TR01 | 4575 | SE LUCAS TR01-13.8KV-EAE | SE LUCAS TR01-13.8KV
SINOP | SE LUC AL01 13,8 kV | 36095362 | 36095362 | 109TR01 | 109001 | 109TR01 | 4575 | SE LUCAS AL01-13.8KV-EAE | SE LUCAS AL01-13.8KV
SINOP | SE LUC AL02 13,8 kV | 36095360 | 36095360 | 109TR01 | 109002 | 109TR01 | 4575 | SE LUCAS AL02-13.8KV-EAE | SE LUCAS AL02-13.8KV
SINOP | SE LUC AL03 13,8 kV | 36095416 | 36095416 | 109TR01 | 109003 | 109TR01 | 4575 | SE LUCAS AL03-13.8KV-EAE | SE LUCAS AL03-13.8KV
SINOP | SE LUC AL-04 13,8 kV FUTURO |  | 0 | 109TR01 | 109004 | 109TR01 | 4575
SINOP | SE LUC AL05 13,8 kV | 36095367 | 36095367 | 109TR01 | 109005 | 109TR01 | 4575 | SE LUCAS AL05-13.8KV-EAE | SE LUCAS AL05-13.8KV
SINOP | SE Lucas TR-02 138/34,5 d | 53028496 d | 53028496 | 109TR02 |  | 109TR02 | 4576 | SE LUCAS TR02-34.5KV-EAE | SE LUCAS TR02-34.5KV
SINOP | SE Lucas TR-02 138/34,5 r | 53028496 r | 53028496 | 109TR02 |  | 109TR02 | 4576 | SE LUCAS TR02-34.5KV-EAR | SE LUCAS TR02-34.5KV
SINOP | SE LUC DJ -11 34,5 kV - Vila Primavera TR-02 | 37102469 | 37102469 | 109TR02 | 109011 | 109TR02 | 4576 | SE LUCAS DJ11-34.5KV-EAE | SE LUCAS DJ11-34.5KV
SINOP | SE LUC DJ -12 34,5 kV - Rural TR-02 | 36095501 | 36095501 | 109TR02 | 109012 | 109TR02 | 4576 | SE LUCAS DJ12-34.5KV-EAE | SE LUCAS DJ12-34.5KV
SINOP | SE LUC DJ -13 34,5 kV - Tapurah TR-02 | 37102573 | 37102573 | 109TR02 | 109013 | 109TR02 | 4576 | SE LUCAS DJ13-34.5KV-EAE | SE LUCAS DJ13-34.5KV
SINOP | SE LUC DJ -14 34,5 kV - Rural TR-02 | 37102570 | 37102570 | 109TR02 | 109014 | 109TR02 | 4576 | SE LUCAS DJ14-34.5KV-EAE | SE LUCAS DJ14-34.5KV
SINOP | SE LUC DJ -15 34,5 kV - Groslândia TR-02 | 73001960 | 73001960 | 109TR02 | 109015 | 109TR02 | 4576 | SE LUCAS DJ15-34.5KV-EAE | SE LUCAS DJ15-34.5KV
SINOP | SE LUC DJ -16 34,5 kV | 73001961 | 73001961 | 109TR02 | 109016 | 109TR02 | 4576 | SE LUCAS DJ16-34.5KV-EAE | SE LUCAS DJ16-34.5KV
SINOP | SE LUC DJ -17 34,5 kV - FUTURO |  | 0 | 109TR02 | 109017 | 109TR02 | 4576
SINOP | SE Lucas TR-03 138/13,8 | 73001962 | 73001962 | 109TR03 |  | 109TR03 | 4575 | SE LUCAS TR03-13.8KV-EAE | SE LUCAS TR03-13.8KV
SINOP | SE LUC AL-08 13,8 kV | 73002020 | 73002020 | 109TR03 | 109008 | 109TR03 | 4575 | SE LUCAS AL08-13.8KV-EAE | SE LUCAS AL08-13.8KV
SINOP | SE LUC AL-06 13,8 kV | 37102465 | 37102465 | 109TR03 | 109006 | 109TR03 | 4575 | SE LUCAS AL06-13.8KV-EAE | SE LUCAS AL06-13.8KV
SINOP | SE LUC AL-07 13,8 kV | 73002007 | 73002007 | 109TR03 | 109007 | 109TR03 | 4575 | SE LUCAS AL07-13.8KV-EAE | SE LUCAS AL07-13.8KV
SINOP | SE LUC DJ -61 13,8 kV | MEDIDOR AL61 | MEIO AL61 | 109TR03 | 109061 | 109TR03 | 4575 | SE LUCAS DJ61-34.5KV-EAE
SINOP | SE LUC AL-09 13,8 Kv - FUTURO |  | 0 | 109TR03 | 109009 | 109TR03 | 4575
SINOP | SE LUC AL-23 13,8 kV - FUTURO |  | 0 | 109TR03 | 109023 | 109TR03 | 4575
SINOP | SE LUC (FS-Agrisolutions) d | MW-1801A283-02 D | MW-1801A283-02 |  | 345 |  |  | MTFSB-UTFSA01P-EAE | MTFSB-UTFSA01P
SINOP | SE LUC (FS-Agrisolutions) r | MW-1801A283-02 R | MW-1801A283-02 |  | 345 |  |  | MTFSB-UTFSA01P-EAR | MTFSB-UTFSA01P
SINOP | SE LUCAS RB - LTC1 - D | MW-1603A732-02 d | MW-1603A732-02 |  | 109 |  |  | MTLC--LT1--03P-EAE | MTLC--LT1--03P
SINOP | SE LUCAS RB - LTC1 - R | MW-1603A732-02 r | MW-1603A732-02 |  | 109 |  |  | MTLC--LT1--03P-EAR | MTLC--LT1--03P
SINOP | SE LUCAS - LT LUCAS DISTRITO - D | SEM MEDIÇÃO | SEM MEIÇÃO |  | 109LT350
SINOP | SE LUCAS - LT LUCAS DISTRITO - R | SEM MEDIÇÃO | SEM MEIÇÃO |  | 109LT350
SINOP | SE LUCAS DISTRITO - LT TAPURAH - D | 65007393 D | 65007393 |  | 350LT118 |  |  | SE LUCAS LT TAPURAH-EAE | SE LUCAS LT TAPURAH
SINOP | SE LUCAS DISTRITO - LT TAPURAH - R | 65007393 R | 65007393 |  | 350LT118 |  |  | SE LUCAS LT TAPURAH-EAR | SE LUCAS LT TAPURAH
SINOP | SE MAT TR-02 138/13,8 Kv | 46031155 | 46031155 | 093TR02 |  | 093TR02 | 4759 | Se Matupa TR02-EAE | Se Matupa TR02
SINOP | SE MAT AL-01 Peixoto 13,8 kV | 46031151 | 46031151 | 093TR02 | 093001 | 093TR02 | 4759 | SE MATUPA AL01-EAE | Se Matupa AL01
SINOP | SE MAT AL-02 Peixoto 13,8 kV | 46031143 | 46031143 | 093TR02 | 093002 | 093TR02 | 4759 | SE MATUPA AL02-EAE | Se Matupa AL02
SINOP | SE MAT AL-04 Matupá 13,8 kV | 73044887 | 73044887 | 093TR02 | 093004 | 093TR02 | 4759 | SE MATUPA AL04-EAE | Se Matupa AL04
SINOP | SE MAT AL-03 Matupá 13,8 kV | 46031153 | 46031153 | 093TR02 | 093003 | 093TR02 | 4759 | SE MATUPA AL03-EAE | Se Matupa AL03
SINOP | SE MAT TR-01 34,5kV Direto | 46031142 D | 46031142 | 093TR01 |  | 093TR01 | 4985 | SE MATUPA TR01-EAE | Se Matupa TR01
SINOP | SE MAT TR-01 34,5kV Reverso | 46031142 R | 46031142 | 093TR01 |  | 093TR01 | 4985 | SE MATUPA TR01-EAR | Se Matupa TR01
SINOP | SE MAT - DJ-11 Terra Nova 34,5 kV direto | 46031146 - D | 46031146 | 093TR01 | 093011 | 093TR01 | 4985 | SE MATUPA DJ-11-EAE | Se Matupa DJ-11
SINOP | SE MAT - DJ-11 Terra Nova 34,5 kV reverso | 46031146 - R | 46031146 | 093TR01 | 093011 | 093TR01 | 4985 | SE MATUPA DJ-11-EAR | Se Matupa DJ-11
SINOP | SE MAT - DJ-12 União do Norte 34,5 kV direto | 46031154 - D | 46031154 | 093TR01 | 093012 | 093TR01 | 4985 | SE MATUPA DJ-12-EAE | Se Matupa DJ-12
SINOP | SE MAT - DJ-12 União do Norte 34,5 kV reverso | 46031154 - R | 46031154 | 093TR01 | 093012 | 093TR01 | 4985 | SE MATUPA DJ-12-EAR | Se Matupa DJ-12
SINOP | SE MAT - DJ-13 pch Braço Norte II | 36095441 | 36095441 | 093TR01 | 093013 | 093TR01 | 4985 | MTBNO2ENTR101P-ERE | MTBNO2ENTR101P
SINOP | SE MAT - DJ-14 Saída Guarantã- Braço Norte I 34,5 kV | 46031145 - D | 46031145 | 093TR01 | 093014 | 093TR01 | 4985 | SE MATUPA DJ-14-EAE | Se Matupa DJ-14
SINOP | SE MAT - DJ-14 Chegada Braço Norte I 34,5 kV | 46031145 - R | 46031145 | 093TR01 | 093014 | 093TR01 | 4985 | SE MATUPA DJ-14-EAR | Se Matupa DJ-14
SINOP | SE MAT - DJ-15 Rural Guarantã 34,5 kV | 36095419 - D | 36095419 | 093TR01 | 093015 | 093TR01 | 4985 | SE MATUPA DJ-15-EAE | Se Matupa DJ-15
SINOP | SE MAT - DJ-15 Rural Guarantã cheg. B. Norte I 34,5 kV | 36095419 - R | 36095419 | 093TR01 | 093015 | 093TR01 | 4985 | SE MATUPA DJ-15-EAR | Se Matupa DJ-15
SINOP | SE MAT transferência | 46031156 | 46031156 |  | 093TF01 |  |  | Se Matupa TF01-EAE | Se Matupa TF01
SINOP | SE MAT - LT BN IV - Direto | 53060670 - D | 53060670 |  | 093LT258 |  |  | Se Matupa LT BN III-EAE | Se Matupa LT BN III
SINOP | SE MAT - LT BN IV - Reverso | 53060670 - R | 53060670 |  | 093LT258 |  |  | Se Matupa LT BN III-EAR | Se Matupa LT BN III
SINOP | SE MAT - LT Colider direto | 02611240 D | 02611240 |  | 093LT038 |  |  | SE MATUPA LT COLIDER 138KV-EAE | se Matupa LT COLIDER 138KV
SINOP | SE MAT - LT Colider reverso | 02611240 R | 02611240 |  | 093LT038 |  |  | SE MATUPA LT COLIDER 138KV-EAR | se Matupa LT COLIDER 138KV
SINOP | SE MAT - LT BN II - Direto (DJ13) | 36095441 D | 36095441 |  | 093LT175 |  |  | MTBNO2ENTR101P-EAE | MTBNO2ENTR101P
SINOP | SE MAT - LT BN II - Reverso (DJ13) | 36095441 R | 36095441 |  | 093LT175 |  |  | MTBNO2ENTR101P-EAR | MTBNO2ENTR101P
SINOP | SE Nova Monte Verde TR-01 BT 34,5 kV d | 36122954 d | 36122954 | 238TR01 |  | 238TR01 | 4993 | SE NM VERDE TR01 34.5KV-EAE | SE NM Verde TR01 34.5kV
SINOP | SE Nova Monte Verde TR-01 BT 34,5 kV r | 36122954 r | 36122954 | 238TR01 |  | 238TR01 | 4993 | SE NM VERDE TR01 34.5KV-EAR | SE NM Verde TR01 34.5kV
SINOP | SE Nova Monte Verde DJ-11 - Paranorte D | 36122955 D | 36122955 | 238TR01 | 238011 | 238TR01 | 4993 | SE NM VERDE AL11 34.5KV-EAE | SE NM Verde AL11 34.5kV
SINOP | SE Nova Monte Verde DJ-11 - Paranorte R | 36122955 R | 36122955 | 238TR01 | 238011 | 238TR01 | 4993 | SE NM VERDE AL11 34.5KV-EAR | SE NM Verde AL11 34.5kV
SINOP | SE Nova Monte Verde DJ-12 - Apiacás | 36122959 | 53130134 | 238TR01 | 238012 | 238TR01 | 4993 | SE NM VERDE AL12 34.5KV-EAE | SE NM Verde AL12 34.5kV
SINOP | SE Nova Monte Verde DJ-13 - Nova Bandeirantes | 36122958 | 36122958 | 238TR01 | 238013 | 238TR01 | 4993 | SE NM VERDE AL13 34.5KV-EAE | SE NM Verde AL13 34.5kV
SINOP | SE Nova Monte Verde TR-02 BT 34,5 kV | 36122953 | 36122953 | 238TR01 | 238TR02 | 238TR01 | 4993 | SE NM Verde TR02 13.8kV-EAE | SE NM Verde TR02 13.8kV
SINOP | SE Nova Monte Verde AL-01 13,8 kV | 36122957 | 65008650 | 238TR02 | 238001 | 238TR01 | 4993 | SE NM VERDE AL01 13.8KV-EAE | SE NM Verde AL01 13.8kV
SINOP | SE Nova Monte Verde AL-02 13,8 kV | 36122956 | 36122956 | 238TR02 | 238002 | 238TR01 | 4993 | SE NM VERDE AL02 13.8KV-EAE | SE NM Verde AL02 13.8kV
SINOP | SE Nova Monte Verde LT Alta Floresta 138kV - D | 36122948 D | 36122948 |  | 238LT019 |  |  | SE A FLORESTA - LT N.M VERDE 138KV-EAE | SE A FLORESTA - LT N.M VERDE 138KV
SINOP | SE Nova Monte Verde LT Alta Floresta 138kV - R | 36122948 R | 36122948 |  | 238LT264 |  |  | SE A FLORESTA - LT N.M VERDE 138KV-EAR | SE A FLORESTA - LT N.M VERDE 138KV
SINOP | SE Nova Monte Verde LT Juruena 138kV - D | 53060699 D | 53060699 |  | 238LT264 |  |  | SE NM Verde LT JURUENA 138kV-EAE | SE NM Verde LT JURUENA 138kV
SINOP | SE Nova Monte Verde LT Juruena 138kV - R | 53060699 R | 53060699 |  | 0 |  |  | SE NM Verde LT JURUENA 138kV-EAR | SE NM Verde LT JURUENA 138kV
SINOP | UTE EGÍDIO | MW-1801A314-02 D | MW-1801A314-02 |  | 357 |  |  | MTYJR2UTEGD01P-EAE | MTYJR2UTEGD01P
SINOP | UTE EGÍDIO | MW-1801A314-02 R | MW-1801A314-02 |  | 357 |  |  | MTYJR2UTEGD01P-EAR | MTYJR2UTEGD01P
SINOP | UTE ATOS - direto | MW-1309A573-01 D | MW-1309A573-01 |  | 299 |  |  | MTNBD-UATOS01P-EAE | MTNBD-UATOS01P
SINOP | UTE ATOS - reverso | MW-1309A573-01 R | MW-1309A573-01 |  | 299 |  |  | MTNBD-UATOS01P-EAR | MTNBD-UATOS01P
SINOP | CGH FAZENDA MODELO - D | TOTAL D | TOTAL |  | 340 |  |  | GD Fazenda Modelo GE-03-EAE
SINOP | CGH FAZENDA MODELO - R | TOTAL R | TOTAL |  | 340 |  |  | GD Fazenda Modelo GE-03-EAR
SINOP | SE JURUENA TR01-34.5KV D | 53060675 D | 53060675 | 264TR01 |  | 264TR01 | 4995 | SE JURUENA TR01-34.5KV-EAE | SE JURUENA TR01-34.5KV
SINOP | SE JURUENA TR01-34.5KV R | 53060675 R | 53060675 | 264TR01 | 0 | 264TR01 | 4995 | SE JURUENA TR01-34.5KV-EAR | SE JURUENA TR01-34.5KV
SINOP | SE JURUENA LTCOTRIGUACU-34.5KV (DJ11) | 53060703 | 53060703 | 264TR01 | 264001 | 264TR01 | 4995 | SE JURUENA LTCOTRIGUACU-34.5KV-EAE | SE JURUENA LTCOTRIGUACU-34.5KV
SINOP | SE JURUENA TR02-13.8KV | 53060664 | 53060664 | 264TR02 |  | 264TR01 | 4995 | SE JURUENA TR02-13.8KV-EAE | SE JURUENA TR02-13.8KV
SINOP | SE JURUENA AL01-13.8KV | 46017957 | 46017957 | 264TR02 | 264001 | 264TR01 | 4995 | SE JURUENA AL01-13.8KV-EAE | SE JURUENA AL01-13.8KV
SINOP | SE JURUENA AL02-13.8KV | 46017970 | 46017970 | 264TR02 | 264002 | 264TR01 | 4995 | SE JURUENA AL02-13.8KV-EAE | SE JURUENA AL02-13.8KV
SINOP | SE Juruena AL-03 13,8 kV | 46017972 | 46017972 | 264TR02 | 264003 | 264TR01 | 4995
SINOP | UTE EGÍDIO | MW-1801A314-02 D | MW-1801A314-02 |  | 357 |  |  | MTYJR2UTEGD01P-EAE | MTYJR2UTEGD01P
SINOP | UTE EGÍDIO | MW-1801A314-02 R | MW-1801A314-02 |  | 357 |  |  | MTYJR2UTEGD01P-EAR | MTYJR2UTEGD01P
SINOP | SE Nova Monte Verde LT Juruena 138kV - D | 53060699 D | 53060699 |  | 238LT264 |  |  | SE NM Verde LT JURUENA 138kV-EAE | SE NM Verde LT JURUENA 138kV
SINOP | SE Nova Monte Verde LT Juruena 138kV - R | 53060699 R | 53060699 |  | 238LT264 |  |  | SE NM Verde LT JURUENA 138kV-EAR | SE NM Verde LT JURUENA 138kV
SINOP | SE CotriguaçuTR-01 13,8 kV | 53060690 | 53060690 | 265TR01 |  | 264TR01 | 4995 | SE COTRIGUACU TR01-EAE | SE COTRIGUACU TR01
SINOP | SE CotriguaçuAL-01 13,8 kV | 46017963 | 46017963 | 265TR01 | 265001 | 264TR01 | 4995 | SE COTRIGUACU AL01-EAE | SE COTRIGUACU AL01
SINOP | SE CotriguaçuAL-02 13,8 kV | 46017964 | 46017964 | 265TR01 | 265002 | 264TR01 | 4995 | SE COTRIGUACU AL02-EAE | SE COTRIGUACU AL02
SINOP | SE Nova Bandeirantes TR-01 BT kV D | 53028521 D | 53028521 | 244TR01 |  | 238TR01 | 4993 | SE N BANDEIRANTE TR-01 13.8kV-EAE | SE N BANDEIRANTE TR-01 13.8kV
SINOP | SE Nova Bandeirantes TR-01 BT kV R | 53028521 R | 53028521 | 244TR01 |  | 238TR01 | 4993 | SE N BANDEIRANTE TR-01 13.8kV-EAR | SE N BANDEIRANTE TR-01 13.8kV
SINOP | SE Nova Bandeirantes AL-01 13,8 kV | 65008626 | 65008626 | 244TR01 | 244001 | 238TR01 | 4993 | SE N BANDEIRANTE AL-01 13.8kV-EAE | SE N BANDEIRANTE AL-01 13.8kV
SINOP | UTE ATOS - direto | MW-1309A573-01 D | MW-1309A573-01 |  | 299 |  |  | MTNBD-UATOS01P-EAE | MTNBD-UATOS01P
SINOP | UTE ATOS - reverso | MW-1309A573-01 R | MW-1309A573-01 |  | 299 |  |  | MTNBD-UATOS01P-EAR | MTNBD-UATOS01P
SINOP | SE Paranorte TR-01 34,5/13,8 kV | 341tr01 | 341t01 | 341TR01 |  | 238TR01 | 4993
SINOP | SE Paranorte AL-01 13,8 kV | 73044885 | 73044885 | 341TR01 | 341001 | 238TR01 | 4993 | SE PARANORTE AL01-EAE | SE PARANORTE AL01
SINOP | CGH FAZENDA MODELO - D | TOTAL D | TOTAL | 238TR01 | 341011 | 238TR01 | 4993 | GD Fazenda Modelo GE-03-EAE
SINOP | CGH FAZENDA MODELO - R | TOTAL R | TOTAL | 238TR01 | 341011 | 238TR01 | 4993 | GD Fazenda Modelo GE-03-EAR
SINOP | SE Apiacás TR-01 BT kV | 2936145 | 02936145 | 243TR01 |  | 238TR01 | 4993 | SE APIACAS TR01-EAE | SE APIACAS TR01
SINOP | SE Apiacás AL-01 13,8 kV | 65007276 | 65007276 | 243TR01 | 243001 | 238TR01 | 4993 | SE APIACAS AL01-EAE | SE APIACAS AL01
SINOP | SE Apiacás AL-02 13,8 kV - FUTURO |  | 0 | 243TR01 | 243002 | 238TR01 | 4993
SINOP | SE Nova Mutum TR-01 BT | 36095538 | 36095538 | 119TR01 |  | 119TR01 | 4906 | SE N MUTUM TR-01 13,8KV-EAE | SE N MUTUM TR-01 13,8KV
SINOP | SE Nova Mutum AL-01 | 36122937 | 36122937 | 119TR01 | 119001 | 119TR01 | 4906 | SE N MUTUM AL-01 13,8KV-EAE | SE N MUTUM AL-01 13,8KV
SINOP | SE Nova Mutum AL-02 | 36095390 | 36095390 | 119TR01 | 119002 | 119TR01 | 4906 | SE N MUTUM AL-02 13,8KV-EAE | SE N MUTUM AL-02 13,8KV
SINOP | SE Nova Mutum AL-03 | 36095402 | 36095402 | 119TR01 | 119003 | 119TR01 | 4906 | SE N MUTUM AL-03 13,8KV-EAE | SE N MUTUM AL-03 13,8KV
SINOP | SE Nova Mutum AL-04 | FUTURO | FUTURO | 119TR01 | 119004 | 119TR01 | 4906
SINOP | SE NM TR-04 BT 13,8 kV | 53130078 | 53130078 | 119TR04 |  | 119TR04 | 4705 | SE N MUTUM TR-04 13,8KV-EAE | SE N MUTUM TR-04 13,8KV
SINOP | SE NM AL-05 13,8 kV | 53130079 | 53130079 | 119TR04 | 119005 | 119TR04 | 4705 | SE N MUTUM AL-05 13,8KV-EAE | SE N MUTUM AL-05 13,8KV
SINOP | SE NM AL-06 13,8 kV | 53130080 | 53130080 | 119TR04 | 119006 | 119TR04 | 4705 | SE N MUTUM AL-06 13,8KV-EAE | SE N MUTUM AL-06 13,8KV
SINOP | SE NM AL-07 13,8 kV | 53130081 | 53130081 | 119TR04 | 119007 | 119TR04 | 4705 | SE N MUTUM AL-07 13,8KV-EAE | SE N MUTUM AL-07 13,8KV
SINOP | SE NM AL-08 13,8 kV | FUTURO | FUTURO | 119TR04 | 119008 | 119TR04 | 4705
SINOP | SE Nova Mutum TR-02 BT direto | 36095447 D | 36095447 | 119TR02 |  | 119TR02 | 4905 | SE N MUTUM TR-02 34.5KV-EAE | SE N MUTUM TR-02 34.5KV
SINOP | SE Nova Mutum TR-02 BT reverso | 36095447 R | 36095447 | 119TR02 |  | 119TR02 | 4905 | SE N MUTUM TR-02 34.5KV-EAR | SE N MUTUM TR-02 34.5KV
SINOP | SE Nova Mutum DJ-11 | 36095359 | 36095359 | 119TR02 | 119011 | 119TR02 | 4905 | SE N MUTUM DJ-11 34.5KV-EAE | SE N MUTUM DJ-11 34.5KV
SINOP | SE Nova Mutum DJ-12 | 36095437 | 36095437 | 119TR02 | 119012 | 119TR02 | 4905 | SE N MUTUM DJ-12 34.5KV-EAE | SE N MUTUM DJ-12 34.5KV
SINOP | SE Nova Mutum DJ-13 | 36095427 | 36095427 | 119TR02 | 119013 | 119TR02 | 4905 | SE N MUTUM DJ-13 34.5KV-EAE | SE N MUTUM DJ-13 34.5KV
SINOP | SE NOVA MUTUM TR05 138-13,8 D | 09902300 D | 09902300 | 119TR05 |  | 119TR05 | 7781
SINOP | SE NOVA MUTUM TR05 138-13,8 R | 09902300 R | 09902300 | 119TR05 |  | 119TR05 | 7781
SINOP | SE NOVA MUTUM AL61 13,8 D | 00114976 D | 00114976 | 119TR05 | 119061 | 119TR05 | 7781
SINOP | SE NOVA MUTUM AL61 13,8 R | 00114976 R | 00114976 | 119TR05 | 119061 | 119TR05 | 7781
SINOP | SE NOVA MUTUM AL62 13,8 D | 09902411 D | 09902411 | 119TR05 | 119062 | 119TR05 | 7781
SINOP | SE NOVA MUTUM AL62 13,8 R | 09902411 R | 09902411 | 119TR05 | 119062 | 119TR05 | 7781
SINOP | SE NOVA MUTUM AL63 13,8 D | 09902173 D | 09902173 | 119TR05 | 119063 | 119TR05 | 7781
SINOP | SE NOVA MUTUM AL63 13,8 R | 09902173 R | 09902173 | 119TR05 | 119063 | 119TR05 | 7781
SINOP | SE NOVA MUTUM AL64 13,8 D | 09902324 D | 09902324 | 119TR05 | 119064 | 119TR05 | 7781
SINOP | SE NOVA MUTUM AL64 13,8 R | 09902324 R | 09902324 | 119TR05 | 119064 | 119TR05 | 7781
SINOP | SE Nova Mutum TR-03 BT Reverso | 36122939 R | 36122939 |  | 119TR03 |  |  | SE N MUTUM TR-03 69KV-EAR | SE N MUTUM TR-03 69KV
SINOP | SE Nova Mutum TR-03 BT Direto | 36122939 D | 36122939 |  | 119TR03 |  |  | SE N MUTUM TR-03 69KV-EAE | SE N MUTUM TR-03 69KV
SINOP | SE Nova Mutum LT Santa Rita Direto | 36095507 D | 36095507 |  | 119LT227 |  |  | SE N MUTUM LT SRITA 138KV-EAE | SE N MUTUM LT SRITA 138KV
SINOP | SE Nova Mutum LT Santa Rita Reverso | 36095507 R | 36095507 |  | 119LT227 |  |  | SE N MUTUM LT SRITA 138KV-EAR | SE N MUTUM LT SRITA 138KV
SINOP | SE Nova Mutum LT São José Rio Claro Direto | 36095500 D | 36095500 |  | 119LT195 |  |  | SE N MUTUM LT SJRCLARO 138KV-EAE | SE N MUTUM LT SJRCLARO 138KV
SINOP | SE Nova Mutum LT São José Rio Claro Reverso | 36095500 R | 36095500 |  | 119LT195 |  |  | SE N MUTUM LT SJRCLARO 138KV-EAR | SE N MUTUM LT SJRCLARO 138KV
SINOP | SE Nova Mutum LT Bunge | 36122938 | 36122938 |  | 119LT245 |  |  | SE N MUTUM LT BUNGE 69KV-EAE | SE N MUTUM LT BUNGE 69KV
SINOP | Nova Mutum REDE BÁSIXA TR01 - D | PT-1102A162-01 D | PT-1102A162-01 |  | 0 |  |  | MTNM--TR01-01P-EAE | MTNM--TR01-01P
SINOP | Nova Mutum REDE BÁSIXA TR01 - R | PT-1102A162-01 R | PT-1102A162-01 |  | 0 |  |  | MTNM--TR01-01P-EAR | MTNM--TR01-01P
SINOP | Nova Mutum REDE BÁSICA TR02 - D | PT-0811A342-01 D | PT-0811A342-01 |  | 0 |  |  | MTNM--TR02-02P-EAE | MTNM--TR02-02P
SINOP | Nova Mutum REDE BÁSICA TR02 - R | PT-0811A342-01 R | PT-0811A342-01 |  | 0 |  |  | MTNM--TR02-02P-EAR | MTNM--TR02-02P
SINOP | Nova Mutum REDE BÁSICA TR03 - D | MW-1401A231-01 D | MW-1401A231-01 |  | 0 |  |  | MTNM--TR03-03P-EAE | MTNM--TR03-03P
SINOP | Nova Mutum REDE BÁSICA TR03 - R | MW-1401A231-01 R | MW-1401A231-01 |  | 0 |  |  | MTNM--TR03-03P-EAR | MTNM--TR03-03P
SINOP | SE Nova Mutum DJ-14 PCH Nova Mutum D | PT-1212A162-01 D | PT-1212A162-01 |  | 119014 |  |  | MTNVMTUSNMT01P-EAE | MTNVMTUSNMT01P
SINOP | SE Nova Mutum DJ-14 PCH Nova Mutum R | PT-1212A162-01 R | PT-1212A162-01 |  | 119014 |  |  | MTNVMTUSNMT01P-EAR | MTNVMTUSNMT01P
SINOP | SE Nova Ubiratã 327TR01 BT TR-01 D | 02611260 D | 02611260 | 327TR01 |  | 327TR01 | 4913 | SE NOVA UBIRATAN - TR 01-EAE | SE NOVA UBIRATAN - TR 01
SINOP | SE Nova Ubiratã 327TR01 BT TR-01 R | 02611260 R | 02611260 | 327TR01 |  | 327TR01 | 4913 | SE NOVA UBIRATAN - TR 01-EAR | SE NOVA UBIRATAN - TR 01
SINOP | SE Nova Ubiratã 327DJ11 34,5 kV D | 02611286 D | 02611286 | 327TR01 | 327011 | 327TR01 | 4913 | SE NOVA UBIRATAN - DJ 11-EAE | SE NOVA UBIRATAN - AL 11
SINOP | SE Nova Ubiratã 327DJ11 34,5 kV R | 02611286 R | 02611286 | 327TR01 | 327011 | 327TR01 | 4913 | SE NOVA UBIRATAN - DJ 11-EAR | SE NOVA UBIRATAN - AL 11
SINOP | SE Nova Ubiratã 327DJ12 34,5 kV D | 02611272 D | 02611272 | 327TR01 | 327012 | 327TR01 | 4913 | SE NOVA UBIRATAN - DJ 12-EAE | SE NOVA UBIRATAN - AL 12
SINOP | SE Nova Ubiratã 327DJ12 34,5 kV R | 02611272 R | 02611272 | 327TR01 | 327012 | 327TR01 | 4913 | SE NOVA UBIRATAN - DJ 12-EAR | SE NOVA UBIRATAN - AL 12
SINOP | SE Nova Ubiratã 327DJ13 34,5 kV D | 02611284 D | 02611284 | 327TR01 | 327013 | 327TR01 | 4913 | SE NOVA UBIRATAN - DJ 13-EAE | SE NOVA UBIRATAN - AL 13
SINOP | SE Nova Ubiratã 327DJ13 34,5 kV R | 02611284 R | 02611284 | 327TR01 | 327013 | 327TR01 | 4913 | SE NOVA UBIRATAN - DJ 13-EAR | SE NOVA UBIRATAN - AL 13
SINOP | SE Nova Ubiratã 327DJ14 34,5 kV D | 62022555 D | 62022555 | 327TR01 | 327014 | 327TR01 | 4913 | SE NOVA UBIRATAN - DJ 14-EAE | SE NOVA UBIRATAN - DJ 14
SINOP | SE Nova Ubiratã 327DJ14 34,5 kV R | 62022555 R | 62022555 | 327TR01 | 327014 | 327TR01 | 4913 | SE NOVA UBIRATAN - DJ 14-EAR | SE NOVA UBIRATAN - DJ 14
SINOP | SE Paranaita TR-01 138/34,5kV 20/25 mva | 65008643 | 65008643 | 054TR01 |  | 054TR01 | 4978 | SE PARANAITA TR01 34,5KV-EAE | SE PARANAITA TR01 34,5KV
SINOP | SE Paranaita DJ-11 34,5 kV | 2611248 | 02611248 | 054TR01 | 054011 | 054TR01 | 4978 | SE PARANAITA DJ11 34,5KV-EAE | SE PARANAITA DJ11 34,5KV
SINOP | SE Paranaita DJ-12 34,5 kV | 2611283 | 02611283 | 054TR01 | 054012 | 054TR01 | 4978 | SE PARANAITA DJ12 34,5KV-EAE | SE PARANAITA DJ12 34,5KV
SINOP | SE Paranaita DJ-13 34,5 kV | 65008631 | 65008631 | 054TR01 | 054013 | 054TR01 | 4978 | SE PARANAITA DJ13 34,5KV-EAE | SE PARANAITA DJ13 34,5KV
SINOP | SE Paranaita TR-02 34,5/13,8 | 65008694 | 65008694 | 054TR02 |  | 054TR01 | 4978 | SE PARANAITA TR02 34,5KV-EAE | SE PARANAITA TR02 34,5KV
SINOP | SE Paranaita AL-01 13,8 kV | 65008713 | 65008713 | 054TR02 | 054001 | 054TR01 | 4978 | SE PARANAITA AL01 13,8KV-EAE | SE PARANAITA AL01 13,8KV
SINOP | SE Paranaita AL-02 13,8 kV | 65007297 | 65007297 | 054TR02 | 054002 | 054TR01 | 4978 | SE PARANAITA AL02-EAE | SE PARANAITA AL02
SINOP | SE Sinop centro TR-02 13,8 kV | 53130011 | 53130011 | 158TR02 |  | 158TR02 | 4947 | SE SINOP CENTRO TR02-EAE | SE Sinop Centro TR02
SINOP | SE Sinop centro AL-06 13,8 kV | 53130012 | 53130012 | 158TR02 | 158006 | 158TR02 | 4947 | SE SINOP CENTRO AL06-EAE | SE Sinop Centro AL06
SINOP | SE Sinop centro AL-07 13,8 kV | 53130046 | 53130046 | 158TR02 | 158007 | 158TR02 | 4947 | SE SINOP CENTRO AL07-EAE | SE Sinop Centro AL07
SINOP | SE Sinop centro AL-08 13,8 kV | 53130048 | 53130048 | 158TR02 | 158008 | 158TR02 | 4947 | SE SINOP CENTRO AL08-EAE | SE Sinop Centro AL08
SINOP | SE Sinop centro AL-09 13,8 kV | 65008645 | 65008645 | 158TR02 | 158009 | 158TR02 | 4947 | SE SINOP CENTRO AL09-EAE | SE SINOP CENTRO AL09
SINOP | SE Sinop centro AL-10 13,8 kV | 65008666 | 65008666 | 158TR02 | 158010 | 158TR02 | 4947 | SE SINOP CENTRO AL10-EAE | SE SINOP CENTRO AL09
SINOP | SE Sinop centro TR-01 13,8 kV | 53130082 | 53130082 | 158TR01 |  | 158TR01 | 4946 | SE SINOP CENTRO TR01-EAE | SE Sinop Centro TR01
SINOP | SE Sinop centro AL-01 13,8 kV | 53130083 | 53130083 | 158TR01 | 158001 | 158TR01 | 4946 | SE SINOP CENTRO AL01-EAE | SE Sinop Centro AL01
SINOP | SE Sinop centro AL-02 13,8 kV | 53086514 | 53086514 | 158TR01 | 158002 | 158TR01 | 4946 | SE SINOP CENTRO AL02-EAE | SE Sinop Centro AL02
SINOP | SE Sinop centro AL-03 13,8 kV | 53130089 | 53130089 | 158TR01 | 158003 | 158TR01 | 4946 | SE SINOP CENTRO AL03-EAE | SE Sinop Centro AL03
SINOP | SE Sinop centro AL-04 13,8 kV | 53130186 | 53130186 | 158TR01 | 158004 | 158TR01 | 4946 | SE SINOP CENTRO AL04-EAE | SE Sinop Centro AL04
SINOP | SE Sinop centro AL-05 13,8 kV | 53130187 | 53130187 | 158TR01 | 158005 | 158TR01 | 4946 | SE SINOP CENTRO AL05-EAE | SE Sinop Centro AL05
SINOP | SE Sinop centro TR-03 13,8 kV | 00069218 r | 00069218 | 158TR03 |  | 158TR03 | 4924 | SE SINOP CENTRO TR 03-EAR | SE SINOP CENTRO TR 03
SINOP | SE Sinop centro AL-11 13,8 kV | 00038050 | 00038050 | 158TR03 | 158011 | 158TR03 | 4924 | SE SINOP CENTRO AL11-EAE | SE SINOP CENTRO AL11
SINOP | SE Sinop centro AL-12 13,8 kV | 00069219 | 00069219 | 158TR03 | 158012 | 158TR03 | 4924 | SE SINOP CENTRO AL12-EAE | SE SINOP CENTRO AL12
SINOP | SE Sinop centro AL-13 13,8 kV | 00069212 r | 00069212 | 158TR03 | 158013 | 158TR03 | 4924 | SE SINOP CENTRO AL13-EAR | SE SINOP CENTRO AL13
SINOP | SE Sinop centro AL-14 13,8 kV | 00069211 | 00069211 | 158TR03 | 158014 | 158TR03 | 4924 | SE SINOP CENTRO AL14-EAE | SE SINOP CENTRO AL14
SINOP | SE Sinop Distrito Industrial TR-01 13,8 kV | 65007316 | 65007316 | 281TR01 |  | 281TR01 | 4922 | SE SINOP DISTRITO TR01-EAE | SE Sinop Distrito TR01
SINOP | SE Sinop Distrito Industrial AL-01 13,8 kV | 65007318 | 65007318 | 281TR01 | 281001 | 281TR01 | 4922 | SE SINOP DISTRITO AL01-EAE | SE Sinop Distrito AL01
SINOP | SE Sinop Distrito Industrial AL-02 13,8 kV | 65007314 | 65007314 | 281TR01 | 281002 | 281TR01 | 4922 | SE SINOP DISTRITO AL02-EAE | SE Sinop Distrito AL02
SINOP | SE Sinop Distrito Industrial AL-03 13,8 kV | 65007341 | 65007341 | 281TR01 | 281003 | 281TR01 | 4922 | SE SINOP DISTRITO AL03-EAE | SE Sinop Distrito AL03
SINOP | SE Sinop Distrito Industrial AL-04 13,8 kV | 65007339 | 65007339 | 281TR01 | 281004 | 281TR01 | 4922 | SE SINOP DISTRITO AL04-EAE | SE Sinop Distrito AL04
SINOP | SE Sinop Distrito Industrial AL-05 13,8 kV | 65007313 | 65007313 | 281TR01 | 281005 | 281TR01 | 4922 | SE SINOP DISTRITO AL05-EAE | SE Sinop Distrito AL05
SINOP | SE Sinop Distrito Industrial LT Sinop Centro - D | 65008621 D | 65008621 |  | 0 |  |  | LT SINOP CENTRO-EAE | SE Sinop LT SINOP CENTRO
SINOP | SE Sinop Distrito Industrial LT Sinop Centro - R | 65008621 R | 65008621 |  | 0 |  |  | LT SINOP CENTRO-EAR | SE Sinop LT SINOP CENTRO
SINOP | SE SINOP (ELN) - LT SINOP DIST INDUSTRIAL 138 KV - D | MW-1305A027-01 D | MW-1305A027-01 |  | 0 |  |  | MTSP--SI2--03P-EAE | MTSP--SI2--03P
SINOP | SE SINOP (ELN) - LT SINOP DIST INDUSTRIAL 138 KV - R | MW-1305A027-01 R | MW-1305A027-01 |  | 0 |  |  | MTSP--SI2--03P-EAR | MTSP--SI2--03P
SINOP | UTE INPASA SINOP - D | MW-1804A290-01 D | MW-1804A290-01 |  | 0 |  |  | MTSNOPUSIPS01P-EAE | MTSNOPUSIPS01P
SINOP | UTE INPASA SINOP - R | MW-1804A290-01 R | MW-1804A290-01 |  | 0 |  |  | MTSNOPUSIPS01P-EAR | MTSNOPUSIPS01P
SINOP | SE SIN TR-01 | 73046302 | 73046302 | 075TR01 |  | 075TR01 | 4936 | SE SINOP VELHA TR01-EAE | SE SINOP VELHA TR01
SINOP | SE SIN DJ-01 | 73046310 | 73046310 | 075TR01 | 075001 | 075TR01 | 4936 | SE SINOP VELHA AL01-EAE | SE SINOP VELHA AL01
SINOP | SE SIN DJ-02 | 73046295 | 73046295 | 075TR01 | 075002 | 075TR01 | 4936 | SE SINOP VELHA AL02-EAE | SE SINOP VELHA AL02
SINOP | SE SIN DJ-03 | 73046294 | 73046294 | 075TR01 | 075003 | 075TR01 | 4936 | SE SINOP VELHA AL03-EAE | SE SINOP VELHA AL03
SINOP | SE SIN DJ-04 | 73046298 | 73046298 | 075TR01 | 075004 | 075TR01 | 4936 | SE SINOP VELHA AL04-EAE | SE SINOP VELHA AL04
SINOP | SE SIN DJ-05 | 73046299 | 73046299 | 075TR01 | 075005 | 075TR01 | 4936 | SE SINOP VELHA AL05-EAE | SE SINOP VELHA AL05
SINOP | SE SIN DJ-06 | 73001924 | 73001924 | 075TR01 | 075006 | 075TR01 | 4936 | SE SINOP VELHA AL06-EAE | SE SINOP VELHA AL06
SINOP | SE Sinop TR-02 13,8 kV | 73002073 | 73002073 | 075TR02 |  | 075TR02 | 4934 | SE SINOP VELHA TR02-EAE | SE SINOP VELHA TR02
SINOP | SE SIN TR-03 BT 34,5 kV | 73046300 | 73046300 | 075TR03 |  | 075TR03 | 4935 | SE SINOP VELHA TR04-EAE | SE SINOP VELHA TR04
SINOP | SE SIN DJ-11 - Barreiro D | 73046301 D | 73046301 | 075TR03 | 075011 | 075TR03 | 4935 | SE SINOP VELHA DJ11-EAE | SE SINOP VELHA DJ11
SINOP | SE SIN DJ-11 - Barreiro R | 73046301 R | 73046301 | 075TR03 | 075011 | 075TR03 | 4935 | SE SINOP VELHA DJ11-EAR | SE SINOP VELHA DJ11
SINOP | SE SIN DJ-12 - Gleba Mercedes | 73046306 | 73046306 | 075TR03 | 075012 | 075TR03 | 4935 | SE SINOP VELHA DJ12-EAE | SE SINOP VELHA DJ12
SINOP | SE SIN DJ-13 - LT Canteiro de Obras | 73046308 | 73046308 | 075TR03 | 075013 | 075TR03 | 4935 | SE SINOP VELHA DJ13-EAE | SE SINOP VELHA DJ13
SINOP | SE Sinop LT COLIDER I - direto | 36122974 D | 36122974 |  | 075LT038 |  |  | SE Sinop LT COLIDER 138KV-EAE | SE Sinop LT COLIDER 138KV
SINOP | SE Sinop LT COLIDER I- reverso | 36122974 R | 36122974 |  | 075LT038 |  |  | SE Sinop LT COLIDER 138KV-EAR | SE Sinop LT COLIDER 138KV
SINOP | LT C1 ELN D | 73002045 D | 73002045 |  | 075LTC1 |  |  | SE SINOP VELHA LT C1 ELN-EAR | SE SINOP VELHA LT C1 ELN
SINOP | LT C1 ELN R | 73002045 R | 73002045 |  | 075LTC1 |  |  | SE SINOP VELHA LT C1 ELN-EAE | SE SINOP VELHA LT C1 ELN
SINOP | LT C2 ELN D | 73002042 D | 73002042 |  | 075LTC2 |  |  | SE SINOP VELHA LT C2 ELN-EAR | SE SINOP VELHA LT C2 ELN
SINOP | LT C2 ELN R | 73002042 R | 73002042 |  | 075LTC2 |  |  | SE SINOP VELHA LT C2 ELN-EAE | SE SINOP VELHA LT C2 ELN
SINOP | LT CARMEM | 73046296 | 73046296 |  | 075LT081 |  |  | SE SINOP VELHA LT CARMEM-EAE | SE SINOP VELHA LT CARMEM
SINOP | LT IPIRANGA | 73046304 | 73046304 |  | 075LT276 |  |  | SE SINOP VELHA LT IPIRANGA-EAE | SE SINOP VELHA LT IPIRANGA
SINOP | SE Sinop LT COLIDER II - direto | 73046305 D | 73046305 |  | 075LT038C2 |  |  | SE SINOP VELHA LT COLIDER 2-EAE | SE SINOP VELHA LT COLIDER 2
SINOP | SE Sinop LT COLIDER II- reverso | 73046305 R | 73046305 |  | 075LT038C2 |  |  | SE SINOP VELHA LT COLIDER 2-EAR | SE SINOP VELHA LT COLIDER 2
SINOP | SE SOR TR-01 BT 13,8 Kv 69/13,8 20/25 MVA | 36122950 | 36122950 | 088TR01 |  | 088TR01 | 4914 | SE SOR CENT TR01 13.8KV-EAE | SE SOR CENT TR01 13.8KV
SINOP | SE Sorriso Cidade AL01 | 36095554 | 36095554 | 088TR01 | 088001 | 088TR01 | 4914 | SE SOR CENT AL01 13.8KV-EAE | SE SOR CENT AL01 13.8KV
SINOP | SE Sorriso Cidade AL02 | 36095361 | 36095361 | 088TR01 | 088002 | 088TR01 | 4914 | SE SOR CENT AL02 13.8KV-EAE | SE SOR CENT AL02 13.8KV
SINOP | SE Sorriso Cidade AL03 | 36095429 | 36095429 | 088TR01 | 088003 | 088TR01 | 4914 | SE SOR CENT AL03 13.8KV-EAE | SE SOR CENT AL03 13.8KV
SINOP | SE Sorriso Cidade AL04 | 36095370 | 36095370 | 088TR01 | 088004 | 088TR01 | 4914 | SE SOR CENT AL04 13.8KV-EAE | SE SOR CENT AL04 13.8KV
SINOP | SE Sorriso Cidade AL05 | 36045366 | 36045366 | 088TR01 | 088005 | 088TR01 | 4914 | SE SOR CENT AL05 13.8KV-EAE | SE SOR CENT AL05 13.8KV
SINOP | SE Sorriso Cidade Trafo 02 | 46031165 | 46031165 | 088TR02 |  | 088TR02 | 4914 | SE SOR CENT TR02 13.8KV-EAE | SE SOR CENT TR02 13.8KV
SINOP | SE Sorriso Cidade AL06 | sem med | 2848651 | 088TR02 | 088006 | 088TR02 | 4914 |  | SE SORRISO - AL06
SINOP | SE Sorriso Cidade AL07 | 46031166 | 46031166 | 088TR02 | 088007 | 088TR02 | 4914 | SE SOR CENT AL07 13.8KV-EAE | SE SOR CENT AL07 13.8KV
SINOP | SE Sorriso Cidade AL08 | 46031172 | 46031172 | 088TR02 | 088008 | 088TR02 | 4914 | SE SOR CENT AL08 13.8KV-EAE | SE SOR CENT AL08 13.8KV
| SE Sorriso Cidade AL09 |  | ???? | 088TR02 | 088009 | 088TR02 | 4914
SINOP | SE Sorriso Rural Trafo 01 | 46031135 | 46031135 | 089TR01 |  | 089TR01 | 4564 | SE SOR RUR TR01 13.8KV-EAE | SE SOR RUR TR02 13.8KV
SINOP | SE Sorriso Rural AL01 | 46031277 | 46031277 | 089TR01 | 089001 | 089TR01 | 4564 | SE SOR RUR AL01 13.8KV-EAE | SE SOR RUR AL01 13.8KV
SINOP | SE Sorriso Rural AL02 | 46031148 | 46031148 | 089TR01 | 089002 | 089TR01 | 4564 | SE SOR RUR AL02 13.8KV-EAE | SE SOR RUR AL02 13.8KV
SINOP | SE Sorriso Rural AL03 - FUTURO |  | 0 | 089TR01 | 089003 | 089TR01 | 4564
SINOP | SE Sorriso Rural Trafo 02 | 46031140 | 46031140 | 089TR02 |  | 089TR02 | 7778 | SE SOR RUR TR02 34.5KV-EAE | SE SOR RUR TR01 34.5KV
SINOP | SE Sorriso Rural DJ 11 - Ipiranga | 46031281 | 46031281 | 089TR02 | 089011 | 089TR02 | 7778 | SE SOR RUR DJ11 34.5KV-EAE | SE SOR RUR DJ11 34.5KV
SINOP | SE Sorriso Rural DJ 12 - Itanhangá | 46031275 | 46031275 | 089TR02 | 089012 | 089TR02 | 7778 | SE SOR RUR DJ12 34.5KV-EAE | SE SOR RUR DJ12 34.5KV
SINOP | SE Sorriso Rural DJ 13 - CEVAL | 46031280 | 46031280 | 089TR02 | 089013 | 089TR02 | 7778 | SE SOR RUR DJ13 34.5KV-EAE | SE SOR RUR DJ13 34.5KV
SINOP | SE Sorriso Rural DJ 14 - Nova Ubiratã | 46031278 | 46031278 | 089TR02 | 089014 | 089TR02 | 7778 | SE SOR RUR DJ14 34.5KV-EAE | SE SOR RUR DJ14 34.5KV
SINOP | SE Sorriso Rural DJ 15 - Pontal Verde | 46031279 | 46031279 | 089TR02 | 089015 | 089TR02 | 7778 | SE SOR RUR DJ15 34.5KV-EAE | SE SOR RUR DJ15 34.5KV
SINOP | LT SE SORRISO Rural - Sorriso Centro - D | 46031158 - D | 46031158 |  | 089LT088 |  |  | SE SOR RUR LT SRELN 69KV-EAE | SE SOR RUR LT SRELN 69KV
SINOP | LT SE SORRISO Rural - Sorriso Centro - r | 46031158 - R | 46031158 |  | 089LT088 |  |  | SE SOR RUR LT SRELN 69KV-EAR | SE SOR RUR LT SRELN 69KV
SINOP | SE Sorriso - Bay 69kV Trafo-01 - D | PT-0901A226-01 D | PT-0901A226-01 |  | 089 |  |  | MTSOR-TR1-101P-EAE | MTSOR-TR1-101P
SINOP | SE Sorriso - Bay 69kV Trafo-01 - R | PT-0901A226-01 R | PT-0901A226-01 |  | 089 |  |  | MTSOR-TR1-101P-EAR | MTSOR-TR1-101P
SINOP | SE Sorriso - Bay 69kV Trafo-02 - D | PT-0912A499-01 D | PT-0912A499-01 |  | 089 |  |  | MTSOR-TR2-202P-EAE | MTSOR-TR2-202P
SINOP | SE Sorriso - Bay 69kV Trafo-02 - R | PT-0912A499-01 R | PT-0912A499-01 |  | 089 |  |  | MTSOR-TR2-202P-EAR | MTSOR-TR2-202P
SINOP | EMT_RB_ELN_SE_SORRISO_TR03 - D | MW-1309A571-01 D | MW-1309A571-01 |  | 089 |  |  | MTSOR-TR3-303P-EAE | MTSOR-TR3-303P
SINOP | EMT_RB_ELN_SE_SORRISO_TR03 - R | MW-1309A571-01 R | MW-1309A571-01 |  | 089 |  |  | MTSOR-TR3-303P-EAR | MTSOR-TR3-303P
SINOP | PCH CANOA QUEBRADA - D | PT-0606A010-01 D | MW-1707A259-02 |  | 205 |  |  | MTSOR-PCHCQ01P-EAE | MTSOR-PCHCQ01P
SINOP | PCH CANOA QUEBRADA - R | PT-0606A010-01 R | MW-1707A259-02 |  | 205 |  |  | MTSOR-PCHCQ01P-EAR | MTSOR-PCHCQ01P
SINOP | SE Sorriso Rural II Trafo 01 D | 53028519 D | 53028519 | 279TR01 |  | 279TR01 | 4710 | SE SOR RUR II - TR01 13.8KV-EAE | SE SOR RUR II - TR01 13.8KV
SINOP | SE Sorriso Rural II Trafo 01 R | 53028519 R | 53028519 | 279TR01 |  | 279TR01 | 4710 | SE SOR RUR II - TR01 13.8KV-EAR | SE SOR RUR II - TR01 13.8KV
SINOP | SE Sorriso Rural II AL01 | 65007248 | 65007248 | 279TR01 | 279001 | 279TR01 | 4710 | SE SOR RUR II - AL01 13.8KV-EAE | SE SOR RUR II - AL01 13.8KV
SINOP | SE Sorriso Rural II AL02 | 62022574 | 62022574 | 279TR01 | 279002 | 279TR01 | 4710 | SE SOR RUR II - AL02 13.8KV-EAE | SE SOR RUR II - AL02 13.8KV
SINOP | SE Sorriso Rural II AL03 D | 53028507 D | 53028507 | 279TR01 | 279003 | 279TR01 | 4710 | SE SOR RUR II - AL03 13.8KV-EAE | SE SOR RUR II - AL03 13.8KV
SINOP | SE Sorriso Rural II AL03 R | 53028507 R | 53028507 | 279TR01 | 279003 | 279TR01 | 4710 | SE SOR RUR II - AL03 13.8KV-EAR | SE SOR RUR II - AL03 13.8KV
SINOP | SE Sorriso Rural II Trafo 02 D | 53028505 D | 53028505 | 279TR02 |  | 279TR02 | 7779 | SE SOR RUR II - TR02 34.5KV-EAE | SE SOR RUR II - TR02 34.5KV
SINOP | SE Sorriso Rural II Trafo 02 R | 53028505 R | 53028505 | 279TR02 |  | 279TR02 | 7779 | SE SOR RUR II - TR02 34.5KV-EAR | SE SOR RUR II - TR02 34.5KV
SINOP | SE Sorriso Rural II DJ 11 D | 53028506 D | 53028506 | 279TR02 | 279011 | 279TR02 | 7779 | SE SOR RUR II - DJ11 34.5KV-EAE | SE SOR RUR II - DJ11 34.5KV
SINOP | SE Sorriso Rural II DJ 11 R | 53028506 R | 53028506 | 279TR02 | 279011 | 279TR02 | 7779 | SE SOR RUR II - DJ11 34.5KV-EAR | SE SOR RUR II - DJ11 34.5KV
SINOP | SE Sorriso Rural II DJ 12 D | 53028504 D | 53028504 | 279TR02 | 279012 | 279TR02 | 7779 | SE SOR RUR II - DJ12 34.5KV-EAE | SE SOR RUR II - DJ12 34.5KV
SINOP | SE Sorriso Rural II DJ 12 R | 53028504 R | 53028504 | 279TR02 | 279012 | 279TR02 | 7779 | SE SOR RUR II - DJ12 34.5KV-EAR | SE SOR RUR II - DJ12 34.5KV
SINOP | SE Sorriso Rural II DJ 13 D | 53028497 D | 53028497 | 279TR02 | 279013 | 279TR02 | 7779 | SE SOR RUR II - DJ13 34.5KV-EAE | SE SOR RUR II - DJ13 34.5KV
SINOP | SE Sorriso Rural II DJ 13 R | 53028497 R | 53028497 | 279TR02 | 279013 | 279TR02 | 7779 | SE SOR RUR II - DJ13 34.5KV-EAR | SE SOR RUR II - DJ13 34.5KV
SINOP | SE Sorriso Rural - Sorriso Rural II - D | 53028499 | 53028499 |  | 089TR279
SINOP | SE Sorriso Rural - Sorriso Rural II - R | 53028499 | 53028499 |  | 089TR279
SINOP | UTE CARAMURU - D | MW-1407A285-01 D | MW-1407A285-01 |  | 336 |  |  | MTYSRDUTCSR01P-EAE | MTYSRDUTCSR01P
SINOP | UTE CARAMURU - R | MW-1407A285-01 R | MW-1407A285-01 |  | 336 |  |  | MTYSRDUTCSR01P-EAR | MTYSRDUTCSR01P
SINOP | SE Tapurah TR-01 34,5 kV | 65007344 | 65007344 | 118TR01 |  | 118TR01 | 4640 | SE TAPURAH - TR01-EAE | SE TAPURAH - TR01
SINOP | SE Tapurah AL-11 34,5 KV | 65007317 | 65007317 | 118TR01 | 118011 | 118TR01 | 4640 | SE TAPURAH - DJ11-EAE | SE TAPURAH - DJ11
SINOP | SE Tapurah AL-12 34,5 KV | 73014862 | 73014862 | 118TR01 | 118012 | 118TR01 | 4640 | SE TAPURAH - DJ12-EAE | SE TAPURAH - DJ12
SINOP | SE Tapurah AL-13 34,5 KV - FUTURO |  | 0 | 118TR01 | 118013 | 118TR01 | 4640
SINOP | SE Tapurah TR-02 13,8 kV | 73014847 | 73014847 | 118TR02 |  | 118TR01 | 4640 | SE TAPURAH - TR02-EAE | SE TAPURAH - TR02
SINOP | SE Tapurah AL-01 13,8 KV | 73014848 | 73014848 | 118TR02 | 118001 | 118TR01 | 4640 | SE TAPURAH - AL01-EAE | SE TAPURAH - AL01
SINOP | SE Tapurah AL-02 13,8 KV |  | 0 | 118TR02 | 118002 | 118TR01 | 4640
SINOP | SE Tapurah AL-03 13,8 KV | 73014849 | 73014849 | 118TR02 | 118003 | 118TR01 | 4640 | SE TAPURAH - AL03-EAE | SE TAPURAH - AL03
SINOP | SE LUCAS DISTRITO - LT TAPURAH - D | 65007393 D | 65007393 |  | 350LT118 |  |  | SE LUCAS LT TAPURAH-EAE | SE LUCAS LT TAPURAH
SINOP | SE LUCAS DISTRITO - LT TAPURAH - R | 65007393 R | 65007393 |  | 350LT118 |  |  | SE LUCAS LT TAPURAH-EAR | SE LUCAS LT TAPURAH
SINOP | SE Vila Primavera TR-01 BT 13,8 kV | 02611257 | 02611257 | 151TR01 |  | 109TR02 | 4576 | SE VILA PRIMAVERINHA TR01-EAE | SE VILA PRIMAVERINHA TR01
SINOP | SE Vila Primavera AL-01 13,8 kV | 02618568 | 02618568 | 151TR01 | 151001 | 109TR02 | 4576 | SE VILA PRIMAVERINHA AL01-EAE | SE VILA PRIMAVERINHA AL01
SINOP | SE Vila Primavera AL-02 13,8 kV | 02611276 | 02611276 | 151TR01 | 151002 | 109TR02 | 4576 | SE VILA PRIMAVERINHA AL02-EAE | SE VILA PRIMAVERINHA AL02
SINOP | SE UNIÃO DO SUL TR-01 34,5/13,8kV |  | 0 | 129TR01 |  | 104TR02 | 4956
SINOP | SE União do Sul AL-01 13,8 kV |  | 0 | 129TR01 | 129001 | 104TR02 | 4956
SINOP | SE MARCELÂNDIA TR-01 34,5/13,8kV |  | 0 | 103TR01 |  | 104TR02 | 4956
SINOP | SE Marcelândia AL-01 13,8 kV | 01008860 | 01008860 | 103TR01 | 103001 | 104TR02 | 4956 | SE MARCELANDIA AL 01-EAE | SE MARCELANDIA AL 01
SINOP | SE Marcelândia AL-02 13,8 kV - FUTURO | FUTURO | 00110833 | 103TR01 | 103002 | 104TR02 | 4956 |  | SE MARCELANDIA DJ 02
SINOP | SE Marcelândia DJ-11 34,5 kV | 00856644 | 00856644 | 104TR02 | 103011 | 104TR02 | 4956 | SE MARCELANDIA DJ 11-EAE | SE MARCELANDIA DJ 11
SINOP | SE TERRA NOVA TR-01 34,5/13,8kV 3 mva | 01697682 | 01697682 | 094TR01 |  | 038TR02 | 4965 | SE TERRA NOVA TR 01 13.8 KV-EAE | SE TERRA NOVA TR 01 13.8 KV
SINOP | SE Terra Nova AL-01 13,8 kV |  | 0 | 094TR01 | 094001 | 038TR02 | 4965
SINOP | SE Nova Canaã TR-01 34,5/13,8kV |  | 0 | 110TR01 |  | 038TR02 | 4965
SINOP | SE Nova Canaã AL-01 13,8 kV |  | 0 | 110TR01 | 110001 | 038TR02 | 4965
SINOP | SE Nova Canaã AL-02 13,8 kV |  | 0 | 110TR01 | 110002 | 038TR02 | 4965
SINOP | SE Guarantã do Norte TR-01 34,5/13,8kV |  | 0 | 092TR01 |  | 093TR01 | 4985
SINOP | SE Guarantã do Norte AL-01 13,8 kV | 00856562 | 00856562 | 092TR01 | 092001 | 093TR01 | 4985 | SE GUARANTA DO NORTE DJ 01-EAE | SE GUARANTA DO NORTE D01
SINOP | SE Guarantã do Norte AL-02 13,8 kV | 00110833 | 00110833 | 092TR01 | 092002 | 093TR01 | 4985 | SE GUARANTA DO NORTE D02-EAE | SE MARCELANDIA DJ 02
SINOP | SE Guarantã do Norte DJ-11 13,8 Kv (PCH BNORTE I - COTREL) - D | 00110834 D | 00110834 | 093TR01 | 092011 | 093TR01 | 4985 | SE GUARANTA DO NORTE D11-EAE | SE GUARANTA DO NORTE D11
SINOP | SE Guarantã do Norte DJ-11 13,8 Kv (PCH BNORTE I - COTREL) - R | 00110834 R | 00110834 | 093TR01 | 092011 | 093TR01 | 4985 | SE GUARANTA DO NORTE D11-EAR | SE GUARANTA DO NORTE D11
SINOP | SE Guarantã do Norte DJ-10 13,8 Kv (PCH BNORTE I) - D | TOTAL LT1 E LT2 - D | TOTAL LT1 E LT2 | 093TR01 | 092012 | 093TR01 | 4985 | MTBNO-MTP0902P-EAE
SINOP | SE Guarantã do Norte DJ-10 13,8 Kv (PCH BNORTE I) - R | TOTAL LT1 E LT2 - R | TOTAL LT1 E LT2 | 093TR01 | 092012 | 093TR01 | 4985 | MTBNO-MTP0902P-EAR
SINOP | SE Braço Norte I TR01
SINOP | SE Braço Norte I AL01 |  |  | 093TR01 | 091008 | 093TR01 | 4985
TANGARÁ DA SERRA | SE Barra do Bugres TR-01 BT D | 65001289 D | 65001289 | 077TR01 |  | 077TR01 | 4828 | SE BBUGRES TR01 13.8KV-EAE | SE BBUGRES TR01 13.8KV
TANGARÁ DA SERRA | SE Barra do Bugres TR-01 BT R | 65001289 R | 65001289 | 077TR01 |  | 077TR01 | 4828 | SE BBUGRES TR01 13.8KV-EAR | SE BBUGRES TR01 13.8KV
TANGARÁ DA SERRA | SE Barra do Bugres AL-01 | 65001347 | 65001347 | 077TR01 | 077001 | 077TR01 | 4828 | SE BBUGRES AL01 13.8KV-EAE | SE BBUGRES AL01 13.8KV
TANGARÁ DA SERRA | SE Barra do Bugres AL-02 | 65001369 | 65001369 | 077TR01 | 077002 | 077TR01 | 4828 | SE BBUGRES AL02 13.8KV-EAE | SE BBUGRES AL02 13.8KV
TANGARÁ DA SERRA | SE Barra do Bugres AL-03 D | 65001382 D | 65001382 | 077TR01 | 077003 | 077TR01 | 4828 | SE BBUGRES AL03 13.8KV-EAE | SE BBUGRES AL03 13.8KV
TANGARÁ DA SERRA | SE Barra do Bugres AL-03 R | 65001382 R | 65001382 | 077TR01 | 077003 | 077TR01 | 4828 | SE BBUGRES AL03 13.8KV-EAR | SE BBUGRES AL03 13.8KV
TANGARÁ DA SERRA | SE Barra do Bugres AL-04 | 65001420 | 65001420 | 077TR01 | 077004 | 077TR01 | 4828 | SE BBUGRES AL04 13.8KV-EAE | SE BBUGRES AL04 13.8KV
TANGARÁ DA SERRA | SE Barra do Bugres TR-03 BT | 02611287 | 02611287 | 077TR03 |  | 077TR01 | 4828 | SE BBUGRES TR02 34.5KV-EAE | SE BBUGRES TR02 34.5KV
TANGARÁ DA SERRA | SE Barra do Bugres DJ-11 | 65001412 | 65001412 | 077TR03 | 077011 | 077TR01 | 4828 | SE BBUGRES DJ11 34.5KV-EAE | SE BBUGRES DJ11 34.5KV
TANGARÁ DA SERRA | SE Barra do Bugres DJ-12 | 65001406 | 65001406 | 077TR03 | 077012 | 077TR01 | 4828 | SE BBUGRES DJ12 34.5KV-EAE | SE BBUGRES DJ12 34.5KV
TANGARÁ DA SERRA | SE Brasnorte TR-01 13,8 kV | 53086542 | 53086542 | 178TR01 |  | 178TR01 | 4847 | SE BRASNORT TR01 13.8KV-EAE | SE BRASNORT TR01 13.8KV
TANGARÁ DA SERRA | SE Brasnorte AL-01 | 53086543 | 53086543 | 178TR01 | 178001 | 178TR01 | 4847 | SE BRASNORT AL01 13.8KV-EAE | SE BRASNORT AL01 13.8KV
TANGARÁ DA SERRA | SE Brasnorte AL-02 | 62022563 | 62022563 | 178TR01 | 178002 | 178TR01 | 4847 | SE BRASNORT AL02 13.8KV-EAE | SE BRASNORT AL02 13.8KV
TANGARÁ DA SERRA | SE Brasnorte LT Fazenda Cortez D | 53086540 D | 53086540 |  | 178LT176 |  |  | SE BRASNORT LT FAZ CORTEZ 138KV-EAE | SE BRASNORT LT FAZ CORTEZ 138KV
TANGARÁ DA SERRA | SE Brasnorte LT Fazenda Cortez R | 53086540 R | 53086540 |  | 178LT176 |  |  | SE BRASNORT LT FAZ CORTEZ 138KV-EAR | SE BRASNORT LT FAZ CORTEZ 138KV
TANGARÁ DA SERRA | SE Brasnorte TR-02 | 51004700 | 51004700 | 178TR02 |  | 178TR01 | 4847 | SE BRASNORT TR02 13.8/34.5KV-EAE | SE BRASNORT TR02 13.8/34.5KV
TANGARÁ DA SERRA | SE Brasnorte DJ-11 | 51004681 | 51004681 | 178TR02 | 178011 | 178TR01 | 4847 | SE BRASNORT DJ11 34.5KV-EAE | SE BRASNORT DJ11 34.5KV
TANGARÁ DA SERRA | SE Brasnorte DJ-12 | 51004688 | 51004688 | 178TR02 | 178012 | 178TR01 | 4847 | SE BRASNORT DJ12 34.5KV-EAE | SE BRASNORT DJ12 34.5KV
TANGARÁ DA SERRA | SE CNO TR-01 BT 34,5 kV | 36095432 | 36095432 | 124TR01 |  | 124TR01 | 4842 | SE CN PARECIS TR-01 13,8KV-EAE | SE CN PARECIS TR-01 13,8KV
TANGARÁ DA SERRA | SE CNO DJ-11 LT Rural 34,5 kV D | 36095458 D | 36095458 | 124TR01 | 124011 | 124TR01 | 4842 | SE CN PARECIS DJ-11 34.5KV-EAE | SE CN PARECIS DJ-11 34.5KV
TANGARÁ DA SERRA | SE CNO DJ-11 LT Rural 34,5 kV R | 36095458 R | 36095458 | 124TR01 | 124011 | 124TR01 | 4842 | SE CN PARECIS DJ-11 34.5KV-EAR | SE CN PARECIS DJ-11 34.5KV
TANGARÁ DA SERRA | SE CNO DJ-12 LT BRN 34,5 Kv | 36095450 | 36095450 | 124TR01 | 124012 | 124TR01 | 4842 | SE CN PARECIS DJ-12 34.5KV-EAE | SE CN PARECIS DJ-12 34.5KV
TANGARÁ DA SERRA | SE CNO DJ-13 34,5 Kv D | 73046203 D | 73046203 | 124TR01 | 124013 | 124TR01 | 4842 | SE CN PARECIS DJ-13 34.5KV-EAE | SE CN PARECIS DJ-13 34.5KV
TANGARÁ DA SERRA | SE CNO DJ-13 34,5 Kv R | 73046203 R | 73046203 | 124TR01 | 124013 | 124TR01 | 4842 | SE CN PARECIS DJ-13 34.5KV-EAR | SE CN PARECIS DJ-13 34.5KV
TANGARÁ DA SERRA | SE CNO TR-02 BT 13,8 kV | 36095404 | 36095404 | 124TR02 |  | 124TR02 | 3556 | SE CN PARECIS TR-02 34.5KV-EAE | SE CN PARECIS TR-02 34.5KV
TANGARÁ DA SERRA | SE CNO AL-01 13,8 kV | 36095440 | 36095440 | 124TR02 | 124001 | 124TR02 | 3556 | SE CN PARECIS AL-01 13,8KV-EAE | SE CN PARECIS AL-01 13,8KV
TANGARÁ DA SERRA | SE CNO AL-02 13,8 kV | 36095431 | 36095431 | 124TR02 | 124002 | 124TR02 | 3556 | SE CN PARECIS AL-02 13,8KV-EAE | SE CN PARECIS AL-02 13,8KV
TANGARÁ DA SERRA | SE CNO AL-03 13,8 kV | 73001967 | 73001967 | 124TR02 | 124003 | 124TR02 | 3556 | SE CN PARECIS AL-03 13,8KV-EAE | SE CN PARECIS AL-03 13,8KV
TANGARÁ DA SERRA | SE CNO AL-04 13,8 kV | 73001968 | 73001968 | 124TR02 | 124004 | 124TR02 | 3556 | SE CN PARECIS AL-04 13,8KV-EAE | SE CN PARECIS AL-04 13,8KV
TANGARÁ DA SERRA | LT CN Parecis - Itanorte 138kV Direto | 36095454 D | 36095454 |  | 124LT063 |  |  | SE CN PARECIS LT ITAN 138KV-EAE | SE CN PARECIS LT ITAN 138KV
TANGARÁ DA SERRA | LT Itanorte - CN Parecis 138kV Reverso | 36095454 R | 36095454 |  | 124LT063 |  |  | SE CN PARECIS LT ITAN 138KV-EAR | SE CN PARECIS LT ITAN 138KV
TANGARÁ DA SERRA | LT CN Parecis - Brasnorte 138kV Direto | 36095428 D | 36095428 |  | 124LT256 |  |  | SE CN PARECIS LT BRASN 138KV-EAE | SE CN PARECIS LT BRASN 138KV
TANGARÁ DA SERRA | LT Brasnorte-CN Parecis 138kV Reverso | 36095428 R | 36095428 |  | 124LT256 |  |  | SE CN PARECIS LT BRASN 138KV-EAR | SE CN PARECIS LT BRASN 138KV
TANGARÁ DA SERRA | LT Baruito/Jararaca-CN Parecis 138kV Ver | 36095449 D | 36095449 |  | 124LT198 |  |  | SE CN PARECIS LT BARU 138KV-EAE | SE CN PARECIS LT BARU 138KV
TANGARÁ DA SERRA | LT Baruito/Jararaca - CN Parecis 138kV Dir | 36095449 R | 36095449 |  | 124LT198 |  |  | SE CN PARECIS LT BARU 138KV-EAR | SE CN PARECIS LT BARU 138KV
TANGARÁ DA SERRA | DENISE TR-01 Direto | DEN-TR-01 D | ENT01 |  | 027TR01 |  |  | SE DENISE TR01-EAE
TANGARÁ DA SERRA | DENISE TR-01 Reverso | DEN-TR-01 R | ENT01 |  | 027TR01 |  |  | SE DENISE TR01-EAR
TANGARÁ DA SERRA | SE Denise - LT Barra do Bugres - D | 65008652 D | 65008652 |  | 0 |  |  | SE DENISE LT B BUGRES-EAE | SE DENISE LT B BUGRES
TANGARÁ DA SERRA | SE Denise - LT Barra do Bugres - R | 65008652 R | 65008652 |  | 0 |  |  | SE DENISE LT B BUGRES-EAR | SE DENISE LT B BUGRES
TANGARÁ DA SERRA | SE Denise - LT Nobres - D | 65008688 D | 65008688 |  | 0 |  |  | SE DENISE LT NOBRES-EAE | SE DENISE LT NOBRES
TANGARÁ DA SERRA | SE Denise - LT Nobres - R | 65008688 R | 65008688 |  | 0 |  |  | SE DENISE LT NOBRES-EAR | SE DENISE LT NOBRES
TANGARÁ DA SERRA | SE Denise - LT Tangará - D | 65008693 D | 65008693 |  | 0 |  |  | SE DENISE LT TANGARA-EAE | SE DENISE LT TANGARA
TANGARÁ DA SERRA | SE Denise - LT Tangará - R | 65008693 R | 65008693 |  | 0 |  |  | SE DENISE LT TANGARA-EAR | SE DENISE LT TANGARA
TANGARÁ DA SERRA | SE DEN TR-03 Terciário | 02611238 | 02611238 | 027TR03 |  | 027TR03 | 4826 | SE DENISE TR03-EAE | SE DENISE TR03
TANGARÁ DA SERRA | SE DEN AL-01 Denise 13,8 kV | 65008691 | 65008691 | 027TR03 | 027001 | 027TR03 | 4826 | SE DENISE AL01-EAE | SE DENISE AL01
TANGARÁ DA SERRA | SE DEN AL-02 Assarilandia13,8 kV | 65008706 | 65008706 | 027TR03 | 027002 | 027TR03 | 4826 | SE DENISE AL02-EAE | SE DENISE AL02
TANGARÁ DA SERRA | SE Derivação Sapezal - LT Brasnorte - D | 65008696 D | 65008696 |  | 235LT256 |  |  | DERIVAÇAO LT BRASNORTE 138KV-EAE | DERIVACAO - LT BRASNORTE 138KV
TANGARÁ DA SERRA | SE Derivação Sapezal - LT Brasnorte - R | 65008696 R | 65008696 |  | 235LT256 |  |  | DERIVAÇAO LT BRASNORTE 138KV-EAR | DERIVACAO - LT BRASNORTE 138KV
TANGARÁ DA SERRA | SE Derivação Sapezal - LT Campo Novo - D | 36122942 D | 36122942 |  | 0 |  |  | DERIVACAO LT CAMPO NOVO 138KV-EAE | DERIVACAO - LT CAMPO NOVO 138KV
TANGARÁ DA SERRA | SE Derivação Sapezal - LT Campo Novo - R | 36122942 R | 36122942 |  | 0 |  |  | DERIVACAO LT CAMPO NOVO 138KV-EAR | DERIVACAO - LT CAMPO NOVO 138KV
TANGARÁ DA SERRA | SE Derivação Sapezal - LT Sapezal - D | 36122940 D | 36122940 |  | 235LT068 |  |  | DERIVACAO LT SAPEZAL 138KV-EAE | DERIVACAO - LT SAPEZAL 138KV
TANGARÁ DA SERRA | SE Derivação Sapezal - LT Sapezal - R | 36122940 R | 36122940 |  | 235LT068 |  |  | DERIVACAO LT SAPEZAL 138KV-EAR | DERIVACAO - LT SAPEZAL 138KV
TANGARÁ DA SERRA | SE Fazenda Cortez- LT Juina- D | 37102410 D | 37102410 |  | 176LT030 |  |  | SE FAZ CORTEZ LT JUINA 138KV-EAE | SE FAZ CORTEZ LT JUINA 138KV
TANGARÁ DA SERRA | SE Fazenda Cortez- LT Juina- R | 37102410 R | 37102410 |  | 176LT030 |  |  | SE FAZ CORTEZ LT JUINA 138KV-EAR | SE FAZ CORTEZ LT JUINA 138KV
TANGARÁ DA SERRA | SE Fazenda Cortez- LT Juara- D | 37102409 D | 37102409 |  | 176LT022 |  |  | SE FAZ CORTEZ - LT JUARA 138KV-EAE | SE FAZ CORTEZ - LT JUARA 138KV
TANGARÁ DA SERRA | SE Fazenda Cortez- LT Juara- R | 37102409 R | 37102409 |  | 176LT022 |  |  | SE FAZ CORTEZ - LT JUARA 138KV-EAR | SE FAZ CORTEZ - LT JUARA 138KV
TANGARÁ DA SERRA | SE Fazenda Cortez- LT Brasnorte Energisa- D | 36122935 D | 36122935 |  | 176LT178 |  |  | SE FAZ CORTEZ - LT BRASNORTE 138 KV-EAE | SE FAZ CORTEZ - LT BRASNORTE 138 KV
TANGARÁ DA SERRA | SE Fazenda Cortez- LT Brasnorte Energisa- R | 36122935 R | 36122935 |  | 176LT178 |  |  | SE FAZ CORTEZ - LT BRASNORTE 138 KV-EAR | SE FAZ CORTEZ - LT BRASNORTE 138 KV
TANGARÁ DA SERRA | PCH Bocaiuva | PT-0903A653-01 d | PT-0903A653-01 |  | 0 |  |  | MTSZALUSINA01P-EAE | MTSZALUSINA01P
TANGARÁ DA SERRA | PCH Bocaiuva | PT-0903A653-01 r | PT-0903A653-01 |  | 0 |  |  | MTSZALUSINA01P-EAR | MTSZALUSINA01P
TANGARÁ DA SERRA | SE Diamantino TR-01 138/34,5 kV D | 46017983 D | 46017983 | 013TR01 |  | 013TR01 | 4818 | SE DIAMANTINO ATR01-138KV-EAE | SE DIAMANTINO ATR01-138KV
TANGARÁ DA SERRA | SE Diamantino TR-01 138/34,5 kV R | 46017983 R | 46017983 | 013TR01 |  | 013TR01 | 4818 | SE DIAMANTINO ATR01-138KV-EAR | SE DIAMANTINO ATR01-138KV
TANGARÁ DA SERRA | SE DIAMANTINO AL11 - D | 53060667 D | 53060667 | 013TR01 | 013011 | 013TR01 | 4818 | SE DIAMANTINO DJ11-34.5KV-EAE | SE DIAMANTINO DJ11-34.5KV
TANGARÁ DA SERRA | SE DIAMANTINO AL11 - R | 53060667 R | 53060667 | 013TR01 | 013011 | 013TR01 | 4818 | SE DIAMANTINO DJ11-34.5KV-EAR | SE DIAMANTINO DJ11-34.5KV
TANGARÁ DA SERRA | SE DIAMANTINO AL12 | 53060678 | 53060678 | 013TR01 | 013012 | 013TR01 | 4818 | SE DIAMANTINO DJ12-34.5KV-EAE | SE DIAMANTINO DJ12-34.5KV
TANGARÁ DA SERRA | SE DIAMANTINO DJ13 Direto | 53071320 D | 53071320 | 013TR01 | 013013 | 013TR01 | 4818 | SE DIAMANTINO DJ13-34.5KV-EAE | SE DIAMANTINO DJ13-34.5KV
TANGARÁ DA SERRA | SE DIAMANTINO DJ13 Reverso | 53071320 R | 53071320 | 013TR01 | 013013 | 013TR01 | 4818 | SE DIAMANTINO DJ13-34.5KV-EAR | SE DIAMANTINO DJ13-34.5KV
TANGARÁ DA SERRA | SE DIAMANTINO AL14 | 53060688 | 53060688 | 013TR01 | 013014 | 013TR01 | 4818 | SE DIAMANTINO DJ14-34.5KV-EAE | SE DIAMANTINO DJ14-34.5KV
TANGARÁ DA SERRA | SE DIAMANTINO LT JBS | 46031137 | 46031137 |  | 013LT247 |  |  | SE DIAMANTINO LT JBS-138KV-EAE | SE DIAMANTINO LT JBS-138KV
TANGARÁ DA SERRA | SE Diamantino TR-02 13,8/34,5 kV | 46017960 | 46017960 | 013TR02 |  | 013TR01 | 4818 | SE DIAMANTINO TR02-34.5KV-EAE | SE DIAMANTINO TR02-34.5KV
TANGARÁ DA SERRA | SE DIA AL-01 13,8 kV | 65007388 | 65007388 | 013TR02 | 013001 | 013TR01 | 4818 | SE DIAMANTINO AL01-EAE | SE DIAMANTINO AL01
TANGARÁ DA SERRA | SE DIA AL-02 13,8 kV | 65007264 | 65007264 | 013TR02 | 013002 | 013TR01 | 4818 | SE DIAMANTINO AL02-EAE | SE DIAMANTINO AL02
TANGARÁ DA SERRA | PCH Aripuanã - D | MW-1708A837-02 D | MW-1708A837-02 |  | CGH ARIPUANÃ |  |  | MTUAPNLTAPN01P-EAE | MTUAPNLTAPN01P
TANGARÁ DA SERRA | PCH Aripuanã - R | MW-1708A837-02 R | MW-1708A837-02 |  | CGH ARIPUANÃ |  |  | MTUAPNLTAPN01P-EAR | MTUAPNLTAPN01P
TANGARÁ DA SERRA | PCH Faxinal I TOTAL - D | PT-1207A218-01 D | PT-1207A218-01 |  | PCH FAXINAL I |  |  | MTFAX2TR1--03P-EAE | MTFAX2TR1--03P
TANGARÁ DA SERRA | PCH Faxinal I TOTAL - R | PT-1207A218-01 R | PT-1207A218-01 |  | PCH FAXINAL I |  |  | MTFAX2TR1--03P-EAR | MTFAX2TR1--03P
TANGARÁ DA SERRA | PCH Faxinal II - TOTAL - D | FAXINAL II D | FAXINAL II |  | PCH FAXINAL II |  |  | PCH FAXINAL II - TOTAL
TANGARÁ DA SERRA | PCH Faxinal II - TOTAL - R | FAXINAL II R | FAXINAL II |  | PCH FAXINAL II |  |  | PCH FAXINAL II - TOTAL
TANGARÁ DA SERRA | SE Aripuanã DJ-11 34,5 kV Conselvan | 53130062 | 53130062 | ARIPUANÃ | 280011 | ARIPUANÃ | 4699 | SE ARIPUANA - DJ11 CONSELVAN-EAE | SE ARIPUANA - DJ11 CONSELVAN
TANGARÁ DA SERRA | SE Aripuanã DJ-11 34,5 kV Conselvan | 53130062 R | 53130062 | ARIPUANÃ | 280011 | ARIPUANÃ | 4699 | SE ARIPUANA - DJ11 CONSELVAN-EAR | SE ARIPUANA - DJ11 CONSELVAN
TANGARÁ DA SERRA | SE Aripuanã DJ-12 34,5 kV Colniza | 65001356 | 65001356 | ARIPUANÃ | 280012 | ARIPUANÃ | 4699 | SE ARIPUANA - DJ12 COLNIZA-EAE | SE ARIPUANA - DJ12 COLNIZA
TANGARÁ DA SERRA | SE Aripuanã DJ-12 34,5 kV Colniza | 65001356 R | 65001356 | ARIPUANÃ | 280012 | ARIPUANÃ | 4699 | SE ARIPUANA - DJ12 COLNIZA-EAR | SE ARIPUANA - DJ12 COLNIZA
TANGARÁ DA SERRA | SE Aripuanã DJ-13 UTE Guaçu - direto | PT-1202A237-01 D | PT-1202A237-01 | ARIPUANÃ | 280013 | ARIPUANÃ | 4699 | MTARPNUGUAC01P-EAE | MTARPNUGUAC01P
TANGARÁ DA SERRA | SE Aripuanã DJ-13 UTE Guaçu - reverso | PT-1202A237-01 R | PT-1202A237-01 | ARIPUANÃ | 280013 | ARIPUANÃ | 4699 | MTARPNUGUAC01P-EAR | MTARPNUGUAC01P
TANGARÁ DA SERRA | SE Aripuanã DJ-14 34,5 kV Faxianl I e II R | PT-1303A032-01 R | PT-1303A032-01 | ARIPUANÃ | 280014 | ARIPUANÃ | 4699 | MTARIPDJ14101P-EAR | MTARIPDJ14101P
TANGARÁ DA SERRA | SE Aripuanã DJ-14 34,5 kV Faxianl I e II D | PT-1303A032-01 D | PT-1303A032-01 | ARIPUANÃ | 280014 | ARIPUANÃ | 4699 | MTARIPDJ14101P-EAE | MTARIPDJ14101P
TANGARÁ DA SERRA | SE Aripuanã DJ-15 34,5 kV Dardanelos - D | PT-0909A181-01 D | MW-2006A627-02 | ARIPUANÃ | 280015 | ARIPUANÃ | 4699 | MTDA--ARPN-01P-EAE | MTDA--ARPN-01P
TANGARÁ DA SERRA | SE Aripuanã DJ-15 34,5 kV Dardanelos - R | PT-0909A181-01 R | MW-2006A627-02 | ARIPUANÃ | 280015 | ARIPUANÃ | 4699 | MTDA--ARPN-01P-EAR | MTDA--ARPN-01P
TANGARÁ DA SERRA | SE Aripuanã DJ-16 34,5 kV Cafundó | 73002019 | 73002019 | ARIPUANÃ | 280016 | ARIPUANÃ | 4699 | SE ARIPUANA DJ16-EAE | SE ARIPUANA DJ16
TANGARÁ DA SERRA | SE Aripuanã DJ-17 34,5 kV Votorantim | MW-1807A865-02 | MW-1807A865-02 | ARIPUANÃ | 280017 | ARIPUANÃ | 4699 | MTARPNALVMZ03P-EAE | MTARPNALVMZ03P
TANGARÁ DA SERRA | SE Aripuanã AL-01 13,8 Kv - PCH | 65001387 | 65001387 | 280TR01 | 280001 | 280TR01 | 4699 | SE ARIPUANA - AL01-EAE | SE ARIPUANA - AL01
TANGARÁ DA SERRA | SE Aripuanã AL-01 13,8 Kv - PCH | 65001387 R | 65001387 | 280TR01 | 280001 | 280TR01 | 4699 | SE ARIPUANA - AL01-EAR | SE ARIPUANA - AL01
TANGARÁ DA SERRA | SE Aripuanã AL-02 13,8 Kv - cidade | 53130009 | 53130009 | 280TR01 | 280002 | 280TR01 | 4699 | SE ARIPUANA - AL02-EAE | SE ARIPUANA - AL02
TANGARÁ DA SERRA | SE Aripuanã TR-01 13,8 KV | 37102460 | 37102460 | 280TR01 |  | 280TR01 | 3554 | SE ARIPUANA - TR01-EAE | SE ARIPUANA - TR01
TANGARÁ DA SERRA | SE Colniza AL-01 13,8 kV | 00507747 | 00507747 | 193TR01 | 193001 | 193TR01 | 3555 | SE COLNIZA AL 1-EAE | SE COLNIZA AL 1
TANGARÁ DA SERRA | SE Colniza AL-01 13,8 kV | 00060398 | 00060398 | 193TR01 | 193003 | 193TR01 | 3555 | SE COLNIZA DJ 03-EAE | SE COLNIZA DJ 03
TANGARÁ DA SERRA | SE Colniza AL-02 13,8 kV - UTE MARTINS | MW-1311A069-01 R | MW-1311A069-01 | 193TR01 | 193002 | 193TR01 | 3555 | MTCOLZUMART01P-EAR | MTCOLZUMART01P
TANGARÁ DA SERRA | SE Colniza AL-02 13,8 kV - UTE MARTINS | MW-1311A069-01 D | MW-1311A069-01 | 193TR01 | 193002 | 193TR01 | 3555 | MTCOLZUMART01P-EAE | MTCOLZUMART01P
TANGARÁ DA SERRA | SE Colniza - Vila Nova União 34,5 kV | COL-Vila União | COLVila União | ARIPUANÃ | 193011 | ARIPUANÃ | 3554
TANGARÁ DA SERRA | SE Colniza Trafo-01 13,8 kV Reverso | COL - TR01 D | COL T01 | 193TR01 |  | 193TR01 | 3555 | SE COLNIZA TR01-EAE
TANGARÁ DA SERRA | SE Colniza Trafo-01 13,8 kV Direto | COL - TR01 R | COL T01 | 193TR01 |  | 193TR01 | 3555 | SE COLNIZA TR01-EAR
TANGARÁ DA SERRA | SE ITA TR-01 BT D | 2611274 d | 02611274 |  | 063TR01 |  |  | SE ITANORTE TR01-EAE | SE ITANORTE TR01
TANGARÁ DA SERRA | SE ITA TR-01 BT R | 2611274 r | 02611274 |  | 063TR01 |  |  | SE ITANORTE TR01-EAR | SE ITANORTE TR01
TANGARÁ DA SERRA | SE ITA TR-02 BT 34,5 Kv D | 2048 D | 2048 | 063TR02 |  | 063TR02 | 4844 | SE ITANORTE TR02-EAE
TANGARÁ DA SERRA | SE ITA TR-02 BT 34,5 Kv R | 2048 R | 2048 | 063TR02 |  | 063TR02 | 4844 | SE ITANORTE TR02-EAR
TANGARÁ DA SERRA | SE ITA DJ-14 Rural 34,5 Kv d | 2611253 D | 02611253 | 063TR02 | 063014 | 063TR02 | 4844 | SE ITANORTE DJ14-EAE | SE ITANORTE DJ14
TANGARÁ DA SERRA | SE ITA DJ-14 Rural 34,5 Kv r | 2611253 R | 02611253 | 063TR02 | 063014 | 063TR02 | 4844 | SE ITANORTE DJ14-EAR | SE ITANORTE DJ14
TANGARÁ DA SERRA | SE ITA DJ-15 LT Calcáreo 34,5 kV D | 2611256 D | 02611256 | 063TR02 | 063015 | 063TR02 | 4844 | SE ITANORTE DJ15-EAE | SE ITANORTE DJ15
TANGARÁ DA SERRA | SE ITA DJ-15 LT Calcáreo 34,5 Kv R | 2611256 R | 02611256 | 063TR02 | 063015 | 063TR02 | 4844 | SE ITANORTE DJ15-EAR | SE ITANORTE DJ15
TANGARÁ DA SERRA | SE ITA DJ-16 34,5 Kv | 02611255 | 02611255 | 063TR02 | 063016 | 063TR02 | 4844 | SE ITANORTE DJ16-EAE | SE ITANORTE DJ16
TANGARÁ DA SERRA | SE ITA TR-03 CIAPAR AT 69 kV D | ITA TR-03 direto | ITA T03ieto | 063TR03 |  | 063TR03 | 4854 | SE ITANORTE TR03-EAE
TANGARÁ DA SERRA | SE ITA TR-03 CIAPAR AT 69 kV R | ITA TR-03 reverso | ITA T03eveso | 063TR03 |  | 063TR03 | 4854 | SE ITANORTE TR03-EAR
TANGARÁ DA SERRA | SE ITA DJ-11 Algodoeira 34,5 kV | PT-0912A620-01 | PT-0912A620-01 | 063TR03 | 063011 | 063TR03 | 4854 | MTFITTALAGD02P-EAE | MTFITTALAGD02P
TANGARÁ DA SERRA | SE ITA DJ-12 Pivot,Vila Secador 34,5 kV | PT-0912A641-01 | PT-0912A641-01 | 063TR03 | 063012 | 063TR03 | 4854 | MTFITTALSEC01P-EAE | MTFITTALSEC01P
TANGARÁ DA SERRA | SE ITA DJ-13 Sucurina 34,5 Kv D | 02611254 D | 02611254 | 063TR03 | 063013 | 063TR03 | 4854 | SE ITANORTE DJ13-EAE | SE ITANORTE DJ13
TANGARÁ DA SERRA | SE ITA DJ-13 Sucurina 34,5 Kv R | 02611254 R | 02611254 | 063TR03 | 063013 | 063TR03 | 4854 | SE ITANORTE DJ13-EAR | SE ITANORTE DJ13
TANGARÁ DA SERRA | SE ITA DJ-17 34,5 Kv D | MW-1905A352-02 D | MW-1905A352-02 | 063TR03 | 063017 | 063TR03 | 4854 | MTITANUREC-01P-EAE | MTITANUREC-01P
TANGARÁ DA SERRA | SE ITA DJ-17 34,5 Kv R | MW-1905A352-02 R | MW-1905A352-02 | 063TR03 | 063017 | 063TR03 | 4854 | MTITANUREC-01P-EAR | MTITANUREC-01P
TANGARÁ DA SERRA | LT Juba - Itanorte Direto 138kV | 02611258 D | 02611258 |  | 0 |  |  | SE ITANORTE LT LT PCH JUBA II-EAE | SE ITANORTE LT LT PCH JUBA II
TANGARÁ DA SERRA | LT Juba - Itanorte Reverso 138kV | 02611258 R | 02611258 |  | 0 |  |  | SE ITANORTE LT LT PCH JUBA II-EAR | SE ITANORTE LT LT PCH JUBA II
TANGARÁ DA SERRA | LT Itanorte - Tangará - D | 53060724 d | 53060724 |  | 063LT018 |  |  | SE ITANORTE LT TANGARA-EAE | SE ITANORTE LT TANGARA
TANGARÁ DA SERRA | LT Tangará - Itanorte - R | 53060724 r | 53060724 |  | 063LT018 |  |  | SE ITANORTE LT TANGARA-EAR | SE ITANORTE LT TANGARA
TANGARÁ DA SERRA | LT Itanorte - Campo Novo Parecis | 02611252 D | 02611252 |  | 063LT124 |  |  | SE ITANORTE LT CAMPO NOVO-EAE | SE ITANORTE LT CAMPO NOVO
TANGARÁ DA SERRA | LT Itanorte - Campo Novo Parecis | 02611252 R | 02611252 |  | 063LT124 |  |  | SE ITANORTE LT CAMPO NOVO-EAR | SE ITANORTE LT CAMPO NOVO
TANGARÁ DA SERRA | CGH RIO ALEGRE - D | PT-1010B025-01 D | PT-1010B025-01 |  | 283 |  |  | MTRAL-USINA01P-EAE | MTRAL-USINA01P
TANGARÁ DA SERRA | CGH RIO ALEGRE - R | PT-1010B025-01 R | PT-1010B025-01 |  | 283 |  |  | MTRAL-USINA01P-EAR | MTRAL-USINA01P
TANGARÁ DA SERRA | PCH RECANTO - D | MW-1905A352-02 D | MW-1905A352-02 |  | 359 |  |  | MTITANUREC-01P-EAE | MTITANUREC-01P
TANGARÁ DA SERRA | PCH RECANTO - R | MW-1905A352-02 R | MW-1905A352-02 |  | 359 |  |  | MTITANUREC-01P-EAR | MTITANUREC-01P
TANGARÁ DA SERRA | CGH NOVO COLORADO - D | MW-1703A618-02 D | MW-1703A618-02 |  | 286 |  |  | MTFCAVUNCOL01r-EAE | MTFCAVUNCOL01P
TANGARÁ DA SERRA | CGH NOVO COLORADO - R | MW-1703A618-02 R | MW-1703A618-02 |  | 286 |  |  | MTFCAVUNCOL01r-EAR | MTFCAVUNCOL01P
TANGARÁ DA SERRA | PCH RIO DO SAPO - D | MW-1502A397-02 D | MW-1502A397-02 |  | 321 |  |  | MTYRDSURDS-01P-EAE | MTYRDSURDS-01P
TANGARÁ DA SERRA | PCH RIO DO SAPO - R | MW-1502A397-02 R | MW-1502A397-02 |  | 321 |  |  | MTYRDSURDS-01P-EAR | MTYRDSURDS-01P
TANGARÁ DA SERRA | SE Juara TR-01 138/13,8 kV | 65001368 | 65001368 | 022TR01 |  | 022TR01 | 4849 | SE JUARA TR01-EAE | SE JUARA TR01
TANGARÁ DA SERRA | SE Juara AL-01 13,8 kV | 65001367 | 65001367 | 022TR01 | 022001 | 022TR01 | 4849 | SE JUARA AL01-EAE | SE JUARA AL01
TANGARÁ DA SERRA | SE Juara AL-02 13,8 kV | 53130075 | 53130075 | 022TR01 | 022002 | 022TR01 | 4849 | SE JUARA AL02-EAE | SE JUARA AL02
TANGARÁ DA SERRA | SE Juara AL-03 13,8 kV | 53130054 | 53130054 | 022TR01 | 022003 | 022TR01 | 4849 | SE JUARA AL03-EAE | SE JUARA AL03
TANGARÁ DA SERRA | SE Juara AL-04 13,8 kV |  | 0 | 022TR01 | 022004 | 022TR01 | 4849
TANGARÁ DA SERRA | SE Juara TR-02 138/34,5 kV Novo | 12485406 | 12485406 | 022TR02 |  | 022TR02 | 3573 | SE JUARA TR02-EAE | SE JUARA TR02
TANGARÁ DA SERRA | SE Juara AL-11 34,5 kV Novo | 53130052 | 53130052 | 022TR02 | 022011 | 022TR02 | 3573 | SE JUARA DJ11-EAE | SE JUARA DJ11
TANGARÁ DA SERRA | SE Juara AL-12 Novo Horizonte 34,5 kV Novo | 53130053 | 53130053 | 022TR02 | 022012 | 022TR02 | 3573 | SE JUARA DJ12-EAE | SE JUARA DJ12
TANGARÁ DA SERRA | SE Juara AL-13 34,5 kV | 73046204 | 73046204 | 022TR02 | 022013 | 022TR02 | 3573 | SE JUARA DJ13-EAE | SE JUARA DJ13
TANGARÁ DA SERRA | SE Fazenda Cortez- LT Juara- D | 37102409 D | 37102409 |  | 176LT022 |  |  | SE FAZ CORTEZ - LT JUARA 138KV-EAE | SE FAZ CORTEZ - LT JUARA 138KV
TANGARÁ DA SERRA | SE Fazenda Cortez- LT Juara- R | 37102409 R | 37102409 |  | 176LT022 |  |  | SE FAZ CORTEZ - LT JUARA 138KV-EAR | SE FAZ CORTEZ - LT JUARA 138KV
TANGARÁ DA SERRA | SE Juina TR-01 138/13,8 kV - Direto | 65001342 D | 65001342 | 030TR01 |  | 030TR01 | 4851 | SE JUINA TR01-EAE | SE JUINA TR01
TANGARÁ DA SERRA | SE Juina TR-01 138/13,8 Kv - Reverso | 65001342 R | 65001342 | 030TR01 |  | 030TR01 | 4851 | SE JUINA TR01-EAR | SE JUINA TR01
TANGARÁ DA SERRA | SE Juina AL-01 13,8 kV | 12485409 | 12485409 | 030TR01 | 030001 | 030TR01 | 4851 | SE JUINA AL01-EAE | SE JUINA AL01
TANGARÁ DA SERRA | SE Juina AL-02 13,8 kV | 65001336 | 65001336 | 030TR01 | 030002 | 030TR01 | 4851 | SE JUINA AL02-EAE | SE JUINA AL02
TANGARÁ DA SERRA | SE Juina AL-03 13,8 kV | 12485408 | 12485408 | 030TR01 | 030003 | 030TR01 | 4851 | SE JUINA AL03-EAE | SE JUINA AL03
TANGARÁ DA SERRA | SE Juina TR-02 13,8/34,5 kV - Direto | 62022575 D | 62022575 | 030TR02 |  | 030TR01 | 4851 | SE JUINA TR02-EAE | SE JUINA TR02
TANGARÁ DA SERRA | SE Juina TR-02 13,8/34,5 kV - Reverso | 62022575 R | 62022575 | 030TR02 |  | 030TR01 | 4851 | SE JUINA TR02-EAR | SE JUINA TR02
TANGARÁ DA SERRA | SE Juina AL-11 34,5 kV | 08490848 | 08490848 | 030TR02 | 030011 | 030TR01 | 4851 | SE JUINA DJ11-EAE | SE JUINA DJ11
TANGARÁ DA SERRA | SE Juina AL-12 34,5 kV - Direto | 65001346 D | 65001346 | 030TR02 | 030012 | 030TR01 | 4851 | SE JUINA DJ12-EAE | SE JUINA DJ12
TANGARÁ DA SERRA | SE Juina AL-12 34,5 kV - Reverso | 65001346 R | 65001346 | 030TR02 | 030012 | 030TR01 | 4851 | SE JUINA DJ12-EAR | SE JUINA DJ12
TANGARÁ DA SERRA | SE Juina AL-13 34,5 kV |  | 0 | 030TR02 | 030013 | 030TR01 | 4851
TANGARÁ DA SERRA | SE Juina transferência D | 53130077 D | 53130077 |  | 030TF01 |  |  | SE JUINA TF01-EAE | SE JUINA TF01
TANGARÁ DA SERRA | SE Juina transferência R | 53130077 R | 53130077 |  | 030TF01 |  |  | SE JUINA TF01-EAR | SE JUINA TF01
TANGARÁ DA SERRA | PCH JUÍNA - D | MW-1709A061-02 D | MW-1709A061-02 |  | 0 |  |  | MTUJNALTJNA01P-EAE | MTUJNALTJNA01P
TANGARÁ DA SERRA | PCH JUÍNA - R | MW-1709A061-02 R | MW-1709A061-02 |  | 0 |  |  | MTUJNALTJNA01P-EAR | MTUJNALTJNA01P
TANGARÁ DA SERRA | SE Juina - LT Fazenda Cortez - D | 53130076 D | 65008481 |  | 030LT176 |  |  | SE JUINA LT FAZ. CORTEZ-EAE | SE JUINA LT FAZ. CORTEZ
TANGARÁ DA SERRA | SE Juina - LT Fazenda Cortez - R | 53130076 R | 65008481 |  | 030LT176 |  |  | SE JUINA LT FAZ. CORTEZ-EAR | SE JUINA LT FAZ. CORTEZ
TANGARÁ DA SERRA | SE Juina RB - LT Juina - D | 73067216 D | 73067216 |  | 0 |  |  | SE JUINA LE SE JUINA RB-EAE | SE JUINA LE SE JUINA RB
TANGARÁ DA SERRA | SE Juina RB - LT Juina - R | 73067216 R | 73067216 |  | 0 |  |  | SE JUINA LE SE JUINA RB-EAR | SE JUINA LE SE JUINA RB
TANGARÁ DA SERRA | SE Juruena TR-01 34,5 kV | 53060675 | 53060675 | 264TR01 |  | 264TR01 | 4995 | SE JURUENA TR01-34.5KV-EAE | SE JURUENA TR01-34.5KV
TANGARÁ DA SERRA | SE Juruena LD Cotriguaçu 34,5 kV | 53060703 | 53060703 | 264TR01 | 264011 | 264TR01 | 4995 | SE JURUENA LTCOTRIGUACU-34.5KV-EAE | SE JURUENA LTCOTRIGUACU-34.5KV
TANGARÁ DA SERRA | SE Juruena TR-02 13,8 kV | 53060664 | 53060664 | 264TR02 |  | 264TR01 | 4995 | SE JURUENA TR02-13.8KV-EAE | SE JURUENA TR02-13.8KV
TANGARÁ DA SERRA | SE Juruena AL-01 13,8 kV | 46017957 | 46017957 | 264TR02 | 264001 | 264TR01 | 4995 | SE JURUENA AL01-13.8KV-EAE | SE JURUENA AL01-13.8KV
TANGARÁ DA SERRA | SE Juruena AL-02 13,8 kV | 46017970 | 46017970 | 264TR02 | 264002 | 264TR01 | 4995 | SE JURUENA AL02-13.8KV-EAE | SE JURUENA AL02-13.8KV
TANGARÁ DA SERRA | SE Juruena AL-03 13,8 kV | 46017972 | 46017972 | 264TR02 | 264003 | 264TR01 | 4995
TANGARÁ DA SERRA | UTE EGÍDIO | MW-1801A314-02 D | MW-1801A314-02 |  | 0 |  |  | MTYJR2UTEGD01P-EAE | MTYJR2UTEGD01P
TANGARÁ DA SERRA | UTE EGÍDIO | MW-1801A314-02 R | MW-1801A314-02 |  | 0 |  |  | MTYJR2UTEGD01P-EAR | MTYJR2UTEGD01P
TANGARÁ DA SERRA | SE Nova Monte Verde LT Juruena 138kV - D | 53060699 D | 53060699 |  | 238LT264 |  |  | SE NM Verde LT JURUENA 138kV-EAE | SE NM Verde LT JURUENA 138kV
TANGARÁ DA SERRA | SE Nova Monte Verde LT Juruena 138kV - R | 53060699 R | 53060699 |  | 238LT264 |  |  | SE NM Verde LT JURUENA 138kV-EAR | SE NM Verde LT JURUENA 138kV
TANGARÁ DA SERRA | SE CotriguaçuTR-01 13,8 kV | 53060690 | 53060690 | 265TR01 |  | 264TR01 | 4995 | SE COTRIGUACU TR01-EAE | SE COTRIGUACU TR01
TANGARÁ DA SERRA | SE CotriguaçuAL-01 13,8 kV | 46017963 | 46017963 | 265TR01 | 265001 | 264TR01 | 4995 | SE COTRIGUACU AL01-EAE | SE COTRIGUACU AL01
TANGARÁ DA SERRA | SE CotriguaçuAL-02 13,8 kV | 46017964 | 46017964 | 265TR01 | 265002 | 264TR01 | 4995 | SE COTRIGUACU AL02-EAE | SE COTRIGUACU AL02
TANGARÁ DA SERRA | SE Manso TR-01 BT 13,8 kV | 65001422 | 65001422 | 150TR01 |  | 150TR01 | 3572 | SE MANSO TR01-EAE | SE MANSO TR01
TANGARÁ DA SERRA | SE Manso AL-01 13,8 kV | 62022573 | 62022573 | 150TR01 | 150001 | 150TR01 | 3572 | SE MANSO AL01-EAE | SE MANSO AL01
TANGARÁ DA SERRA | SE Manso AL-02 13,8 kV | 62022572 | 62022572 | 150TR01 | 150002 | 150TR01 | 3572 | SE MANSO AL02-EAE | SE MANSO AL02
TANGARÁ DA SERRA | SE Manso AL-03 13,8 kV | 62022571 | 62022571 | 150TR01 | 150003 | 150TR01 | 3572 | SE MANSO AL03-EAE | SE MANSO AL03
TANGARÁ DA SERRA | SE Manso AL-04 13,8 kV | 36135618 | 36135618 | 150TR01 | 150004 | 150TR01 | 3572 | SE MANSO AL04-EAE | SE MANSO AL04
TANGARÁ DA SERRA | SE Manso AL-05 13,8 kV | 62022639 | 02367611 | 150TR01 | 150005 | 150TR01 | 3572 | SE MANSO AL05-EAE | SE MANSO AL05
TANGARÁ DA SERRA | SE NOBRES LTMANSO 138KV - D | 65008659 D | 65008659 |  | 011LT150 |  |  | SE NOBRES LTMANSO 138KV-EAE | SE NOBRES LTMANSO 138KV
TANGARÁ DA SERRA | SE NOBRES LTMANSO 138KV - R | 65008659 R | 65008659 |  | 011LT150 |  |  | SE NOBRES LTMANSO 138KV-EAR | SE NOBRES LTMANSO 138KV
TANGARÁ DA SERRA | SE NOBRES - LT Trevo do Lagarto - D | 53130136 D | 53130136 |  | 011LT170 |  |  | SE NOBRES LTCALTA 138KV-EAE | SE NOBRES LTCALTA 138KV
TANGARÁ DA SERRA | SE NOBRES - LT Trevo do Lagarto - R | 53130136 R | 53130136 |  | 011LT170 |  |  | SE NOBRES LTCALTA 138KV-EAR | SE NOBRES LTCALTA 138KV
TANGARÁ DA SERRA | SE NOBRES TR 01 138/13,8 kV | 53071310 | 53071310 | 011TR01 |  | 011TR01 | 4806 | SE NOBRES TR01 13.8KV-EAE | SE NOBRES TR01 13.8KV
TANGARÁ DA SERRA | SE NOBRES AL 01 | 36122970 | 36122970 | 011TR01 | 011001 | 011TR01 | 4806 | SE NOBRES AL01 13.8KV-EAE | SE NOBRES AL01 13.8KV
TANGARÁ DA SERRA | SE NOBRES AL 02 | 53060683 | 53060683 | 011TR01 | 011002 | 011TR01 | 4806 | SE NOBRES AL02 13.8KV-EAE | SE NOBRES AL02 13.8KV
TANGARÁ DA SERRA | SE NOBRES AL 03 | 36095414 | 36095414 | 011TR01 | 011003 | 011TR01 | 4806 | SE NOBRES AL03 13.8KV-EAE | SE NOBRES AL03 13.8KV
TANGARÁ DA SERRA | SE NOBRES AL 04 | 46031157 | 46031157 | 011TR01 | 011004 | 011TR01 | 4806 |  | SE NOBRES AL04 13.8KV
TANGARÁ DA SERRA | SE NOBRES AL 05 | 53028486 | 53028486 | 011TR01 | 011005 | 011TR01 | 4806 | SE NOBRES AL05 13.8KV-EAE | SE NOBRES AL05 13.8KV
TANGARÁ DA SERRA | SE NOBRES AL 07 |  | 0 | 011TR01 | 011007 | 011TR01 | 4806
TANGARÁ DA SERRA | SE NOBRES AL 08 |  | 0 | 011TR01 | 011008 | 011TR01 | 4806
TANGARÁ DA SERRA | SE NOBRES TR 03 138/34,5 kV | 36095517 | 36095517 | 011TR03 |  | 011TR03 | 3571 | SE NOBRES TR03 34.5KV-EAE | SE NOBRES TR03 34.5KV
TANGARÁ DA SERRA | SE NOBRES DJ 15 | SEM MEDIÇÃO | SEM MEIÇÃO | 011TR03 | 011015 | 011TR03 | 3571
TANGARÁ DA SERRA | SE NOBRES DJ 16 D | 53060701 D | 53060701 | 011TR03 | 011016 | 011TR03 | 3571 | SE NOBRES DJ16 34.5KV-EAE | SE NOBRES DJ16 34.5KV
TANGARÁ DA SERRA | SE NOBRES DJ 16 R | 53060701 R | 53060701 | 011TR03 | 011016 | 011TR03 | 3571 | SE NOBRES DJ16 34.5KV-EAR | SE NOBRES DJ16 34.5KV
TANGARÁ DA SERRA | SE NOBRES DJ 17 | 53061346 | 53061346 | 011TR03 | 011017 | 011TR03 | 3571 | SE NOBRES DJ17 34.5KV-EAE | SE NOBRES DJ17 34.5KV
TANGARÁ DA SERRA | SE NOBRES DJ 19 | NOB-DJ19 | NOBJ19 | 011TR03 | 011019 | 011TR03 | 3571 | SE NOBRES DJ19 34.5KV-EAE
TANGARÁ DA SERRA | SE NOBRES LTMANSO 138KV - D | 65008659 D | 65008659 |  | 011LT150 |  |  | SE NOBRES LTMANSO 138KV-EAE | SE NOBRES LTMANSO 138KV
TANGARÁ DA SERRA | SE NOBRES LTMANSO 138KV - R | 65008659 R | 65008659 |  | 011LT150 |  |  | SE NOBRES LTMANSO 138KV-EAR | SE NOBRES LTMANSO 138KV
TANGARÁ DA SERRA | SE NOBRES LT DIAMANTINO direto | 53067471 D | 53067471 |  | 011LT013 |  |  | SE NOBRES LT DIAMANTINO 138KV-EAE | SE NOBRES LT DIAMANTINO 138KV
TANGARÁ DA SERRA | SE NOBRES LT DIAMANTINO reverso | 53067471 R | 53067471 |  | 011LT013 |  |  | SE NOBRES LT DIAMANTINO 138KV-EAR | SE NOBRES LT DIAMANTINO 138KV
TANGARÁ DA SERRA | SE NOBRES LT DENISE direto | 02569423 D | 02569423 |  | 011LT027 |  |  | SE NOBRES LT DENISE 138KV-EAE | SE NOBRES LT DENISE 138KV
TANGARÁ DA SERRA | SE NOBRES LT DENISE reverso | 02569423 R | 02569423 |  | 011LT027 |  |  | SE NOBRES LT DENISE 138KV-EAR | SE NOBRES LT DENISE 138KV
TANGARÁ DA SERRA | SE NOBRES LT CIMAG | 53060691 | 53060691 |  | 011LT152 |  |  | SE NOBRES LT CIMAG 138KV-EAE | SE NOBRES LT CIMAG 138KV
TANGARÁ DA SERRA | SE NOBRES - NOBRES C1 RB D | 53028485 D | 53028485 |  | 011LTRB |  |  | SE NOBRES LT1 NOB ELN 138KV-EAE | SE NOBRES LT1 NOB ELN 138KV
TANGARÁ DA SERRA | SE NOBRES - NOBRES C1 RB R | 53028485 R | 53028485 |  | 011LTRB |  |  | SE NOBRES LT1 NOB ELN 138KV-EAR | SE NOBRES LT1 NOB ELN 138KV
TANGARÁ DA SERRA | SE NOBRES - NOBRES C2 RB D | 02611264 D | 02611264 |  | 0 |  |  | SE NOBRES LT C2-EAE | SE NOBRES LT C2
TANGARÁ DA SERRA | SE NOBRES - NOBRES C2 RB R | 02611264 R | 02611264 |  | 0 |  |  | SE NOBRES LT C2-EAR | SE NOBRES LT C2
TANGARÁ DA SERRA | LT PCH SANTANA D | MW-1612A263-02 D | MW-1612A263-02 | 013TR01 | 009012 | 013TR01 | 4818 | MTNORTUSTN101P-EAE | MTNORTUSTN101P
TANGARÁ DA SERRA | LT PCH SANTANA R | MW-1612A263-02 R | MW-1612A263-02 | 013TR01 | 009012 | 013TR01 | 4818 | MTNORTUSTN101P-EAR | MTNORTUSTN101P
TANGARÁ DA SERRA | LT DIAMANTINO - direto | 65008738 D | 65008738 | 013TR01 | 009013 | 013TR01 | 4818 | SE NORT LT DIAMANTINO 34,5KV-ERR | SE NORT LT DIAMANTINO 34,5KV
TANGARÁ DA SERRA | LT DIAMANTINO - reverso | 65008738 R | 65008738 | 013TR01 | 009013 | 013TR01 | 4818 | SE NORT LT DIAMANTINO 34,5KV-ERE | SE NORT LT DIAMANTINO 34,5KV
TANGARÁ DA SERRA | LT FRIGORÍFICO | 46031272 | 46031272 | 013TR01 | 009014 | 013TR01 | 4818 | SE NORT LT NORTELANDIA 34,5KV-EAE | SE NORT LT NORTELANDIA 34,5KV
TANGARÁ DA SERRA | LT ALTO PARAGUAI - D | 46031161 d | 46031161 | 013TR01 | 009015 | 013TR01 | 4818 | SE NORT LT A PARAGUAI 34,5KV-EAE | SE NORT LT A PARAGUAI 34,5KV
TANGARÁ DA SERRA | LT ALTO PARAGUAI - R | 46031161 r | 46031161 | 013TR01 | 009015 | 013TR01 | 4818 | SE NORT LT A PARAGUAI 34,5KV-EAR | SE NORT LT A PARAGUAI 34,5KV
TANGARÁ DA SERRA | PCH DIAMANTE | MW-1308A491-01 D | MW-1308A491-01 | 013TR01 | 009011 | 013TR01 | 4818 | MTNORTPCHCC01P-EAE | MTNORTPCHCC01P
TANGARÁ DA SERRA | PCH DIAMANTE | MW-1308A491-01 R | MW-1308A491-01 | 013TR01 | 009011 | 013TR01 | 4818 | MTNORTPCHCC01P-EAR | MTNORTPCHCC01P
TANGARÁ DA SERRA | Nortelândia TR-01 | 2611237 | 02611237 | 009TR01 |  | 013TR01 | 4818 | SE NORTELANDIA TR01-EAE | SE NORTELANDIA TR01
TANGARÁ DA SERRA | Nortelândia AL-01 | 65008726 | 65008726 | 009TR01 | 009001 | 013TR01 | 4818 | SE NORTELANDIA AL01-EAE | SE NORTELANDIA AL01
TANGARÁ DA SERRA | Nortelândia AL-02 | 2848643 | 02848643 | 009TR01 | 009002 | 013TR01 | 4818 | SE NORTELANDIA AL02-EAE | SE NORTELANDIA AL02
TANGARÁ DA SERRA | Nortelândia AL-03 | 65008725 | 65008725 | 009TR01 | 009003 | 013TR01 | 4818 | SE NORTELANDIA AL03-EAE | SE NORTELANDIA AL03
TANGARÁ DA SERRA | Nortelândia AL-04 | 2848654 | 02848654 | 009TR01 | 009004 | 013TR01 | 4818 | SE NORTELANDIA AL04-EAE | SE NORTELANDIA AL04
TANGARÁ DA SERRA | SE NOL TR-01 Direto 13,8 kV | 36095403 D | 36095403 | 078TR01 |  | 078TR01 | 4827 | SE N OLIMPIA TR01 13.8KV-EAE | SE N OLIMPIA TR01 13.8KV
TANGARÁ DA SERRA | SE NOL TR-01 Reverso 13,8 kV | 36095403 R | 36095403 | 078TR01 |  | 078TR01 | 4827 | SE N OLIMPIA TR01 13.8KV-EAR | SE N OLIMPIA TR01 13.8KV
TANGARÁ DA SERRA | SE NOL AL 01 Itamarati 13,8 kV - Direto | PT-0706A611-01 D | PT-0706A611-01 | 078TR01 | 078001 | 078TR01 | 4827 | MTNVOLAL1IT01P-EAE | MTNVOLAL1IT01P
TANGARÁ DA SERRA | UTE Itamarati 13,8 kV N Olímpia AL-01Rev | PT-0706A611-01 R | PT-0706A611-01 | 078TR01 | 078001 | 078TR01 | 4827 | MTNVOLAL1IT01P-EAR | MTNVOLAL1IT01P
TANGARÁ DA SERRA | SE NOL AL-02 13,8 kV Direto | 36095391 D | 36095391 | 078TR01 | 078002 | 078TR01 | 4827 | SE N OLIMPIA AL02 13.8KV-EAE | SE N OLIMPIA AL02 13.8KV
TANGARÁ DA SERRA | SE NOL AL-02 13,8 kV Reverso | 36095391 R | 36095391 | 078TR01 | 078002 | 078TR01 | 4827 | SE N OLIMPIA AL02 13.8KV-EAR | SE N OLIMPIA AL02 13.8KV
TANGARÁ DA SERRA | SE NOL AL-03 13,8 kV | PT-0706A613-01 D | PT-0706A613-01 | 078TR01 | 078003 | 078TR01 | 4827 | MTNVOLAL3IT02P-EAE | MTNVOLAL3IT02P
TANGARÁ DA SERRA | UTE Itamarati 13,8 kV N Olímpia AL-03 Rev | PT-0706A613-01 R | PT-0706A613-01 | 078TR01 | 078003 | 078TR01 | 4827 | MTNVOLAL3IT02P-EAR | MTNVOLAL3IT02P
TANGARÁ DA SERRA | SE Novo Horizonte TR-01 | SEM MEDIÇÃO | SEM MEIÇÃO | 107TR01 |  | 022TR03 | 3573
TANGARÁ DA SERRA | SE Novo Horizonte AL-01 | 36095555 | 36095555 | 107TR01 | 107001 | 022TR03 | 3573 | SE N HORIZONTE AL01 13.8KV-EAE | SE N HORIZONTE AL01 13.8KV
TANGARÁ DA SERRA | SE Novo Horizonte - Tabaporã -DJ-11 | 36095389 | 65008722 | 022TR03 | 107032 | 022TR03 | 3573 | SE N HORIZONTE DJ11 34.5KV-EAE | SE N HORIZONTE DJ11 34.5KV
TANGARÁ DA SERRA | SE Novo Horizonte - Porto dos Gaúchos DJ-12 | 36095509 | 36095509 | 022TR03 | 107012 | 022TR03 | 3573 | SE N HORIZONTE DJ12 34.5KV-EAE | SE N HORIZONTE DJ12 34.5KV
TANGARÁ DA SERRA | SE Tabaporã AL-01 | 65007254 | 65007254 | 128TR01 | 128001 | 022TR03 | 3573 | SE TABAPORA AL01 13.8KV-EAE | SE TABAPORA AL01 13.8KV
TANGARÁ DA SERRA | SE Tabaporã AT-01 | 37102553 | 37102553 | 128TR01 |  | 022TR03 | 3573 | SE TABAPORA DJ11 34.5KV-EAE | SE TABAPORA DJ11 34.5KV
TANGARÁ DA SERRA | SE Tabaporã - Nova Fronteira DJ-11 | 53130137 | 53130137 | 022TR03 | 128011 | 022TR03 | 3573 | SE TABAPORA DJ12 34.5KV-EAE | SE TABAPORA DJ12 34.5KV
TANGARÁ DA SERRA | SE Porto dos Gauchos TR-01 34,5 kV | 2316315 | 02316315 | 023TR01 |  | 022TR03 | 3573 | SE PORTO DOS GAUCHOS-EAE | SE PORTO DOS GAUCHOS AL 01
TANGARÁ DA SERRA | SE Porto dos Gauchos AL-01 34,5 kV |  | 0 | 023TR01 | 023001 | 022TR03 | 3573
TANGARÁ DA SERRA | SE SJRC TR-01 13,8 kV d | 36095365 d | 36095365 | 195TR01 |  | 195TR01 | 4901 | SE SJRCLARO TR01 13.8KV-EAE | SE SJRCLARO TR01 13.8KV
TANGARÁ DA SERRA | SE SJRC TR-01 13,8 kV r | 36095365 r | 36095365 | 195TR01 |  | 195TR01 | 4901 | SE SJRCLARO TR01 13.8KV-EAR | SE SJRCLARO TR01 13.8KV
TANGARÁ DA SERRA | SE SJRC AL-01 13,8 kV | 36095410 | 36095410 | 195TR01 | 195001 | 195TR01 | 4901 | SE SJRCLARO AL01 13.8KV-EAE | SE SJRCLARO AL01 13.8KV
TANGARÁ DA SERRA | SE SJRC AL-02 13,8 kV | 36095379 | 36095379 | 195TR01 | 195002 | 195TR01 | 4901 | SE SJRCLARO AL02 13.8KV-EAE | SE SJRCLARO AL02 13.8KV
TANGARÁ DA SERRA | SE SJRC TR-02 13,8 Kv d | 53129999 d | 53129999 | 195TR02 |  | 195TR01 | 4901 | SE SJRCLARO TR02 34.5KV-EAE | SE SJRCLARO TR02 34.5KV
TANGARÁ DA SERRA | SE SJRC TR-02 13,8 Kv r | 53129999 r | 53129999 | 195TR02 |  | 195TR01 | 4901 | SE SJRCLARO TR02 34.5KV-EAR | SE SJRCLARO TR02 34.5KV
TANGARÁ DA SERRA | SE SJRC LD Nova Maringá 34,5 kV d | 36095412 d | 36095412 | 195TR02 | 195011 | 195TR01 | 4901 | SE SJRCLARO DJ11 34.5KV-EAE | SE SJRCLARO DJ11 34.5KV
TANGARÁ DA SERRA | SE SJRC LD Nova Maringá 34,5 kV r | 36095412 r | 36095412 | 195TR02 | 195011 | 195TR01 | 4901 | SE SJRCLARO DJ11 34.5KV-EAR | SE SJRCLARO DJ11 34.5KV
TANGARÁ DA SERRA | SE SJRC LD Brianorte 34,5 kV | 53130013 | 53130013 | 195TR02 | 195012 | 195TR01 | 4901 | SE SJRCLARO DJ12 34.5KV-EAE | SE SJRCLARO DJ12 34.5KV
TANGARÁ DA SERRA | SE SJRC LD DJ-13 - 34,5 kV d | 37102461 d | 37102461 | 195TR02 | 195013 | 195TR01 | 4901 | SE SJRCLARO DJ-13 13.8KV-EAE | SE SJRCLARO DJ-13 13.8KV
TANGARÁ DA SERRA | SE SJRC LD DJ-13 - 34,5 kV r | 37102461 R | 37102461 | 195TR02 | 195013 | 195TR01 | 4901 | SE SJRCLARO DJ-13 13.8KV-EAR | SE SJRCLARO DJ-13 13.8KV
TANGARÁ DA SERRA | SE SJRC LT Nova Mutum direto | 53130015 D | 53130015 |  | 195LT119 |  |  | SE SJRCLARO LT N MUTUM 138KV-EAE | SE SJRCLARO LT N MUTUM 138KV
TANGARÁ DA SERRA | SE SJRC LT Nova Mutum reverso | 53130015 R | 53130015 |  | 195LT119 |  |  | SE SJRCLARO LT N MUTUM 138KV-EAR | SE SJRCLARO LT N MUTUM 138KV
TANGARÁ DA SERRA | SE SJRC LT Garganta Jararaca direto | 53130014 D | 53130014 |  | 195LT198 |  |  | SE SJRCLARO LT PCH G JARARACA 138KV-EAE | SE SJRCLARO LT PCH G JARARACA 138KV
TANGARÁ DA SERRA | SE SJRC LT Garganta Jararaca reverso | 53130014 R | 53130014 |  | 195LT198 |  |  | SE SJRCLARO LT PCH G JARARACA 138KV-EAR | SE SJRCLARO LT PCH G JARARACA 138KV
TANGARÁ DA SERRA | SE Sapezal TR-01 Direto | 46017973 D | 46017973 | 068TR01 |  | 068TR01 | 4880 | SE SAPEZAL TR01 138KV-EAE | SE SAPEZAL TR01 138kV
TANGARÁ DA SERRA | SE Sapezal TR-01 Reverso | 46017973 R | 46017973 | 068TR01 |  | 068TR01 | 4880 | SE SAPEZAL TR01 138KV-EAR | SE SAPEZAL TR01 138kV
TANGARÁ DA SERRA | SE Sapezal AL-01 13,8 kV | 46017962 | 46017962 | 068TR03 | 068001 | 068TR03 | 4761 | SE SAPEZAL AL01 13.8KV-EAE | SE SAPEZAL AL01 13.8kV
TANGARÁ DA SERRA | SE Sapezal AL-02 13,8 kV | 46017959 | 46017959 | 068TR03 | 068002 | 068TR03 | 4761 | SE SAPEZAL AL02 13.8KV-EAE | SE SAPEZAL AL02 13.8kV
TANGARÁ DA SERRA | SE Sapezal TR-03 | 65008646 | 65008646 | 068TR03 |  | 068TR03 | 4761 | SE SAPEZAL TR03 BT 13.8kV-EAE | SE SAPEZAL TR03 138kV
TANGARÁ DA SERRA | SE Sapezal DJ12 34,5 kV Linha Norte D | 46017956 D | 46017956 | 068TR01 | 068012 | 068TR01 | 4880 | SE SAPEZAL DJ12 NORT 34.5KV-EAE | SE SAPEZAL DJ12 NORT 34.5kV
TANGARÁ DA SERRA | SE Sapezal DJ12 34,5 kV Linha Norte R | 46017956 R | 46017956 | 068TR01 | 068012 | 068TR01 | 4880 | SE SAPEZAL DJ12 NORT 34.5KV-EAR | SE SAPEZAL DJ12 NORT 34.5kV
TANGARÁ DA SERRA | SE Sapezal DJ13 34,5 kV Linha Papagaio | 46017968 | 46017968 | 068TR01 | 068013 | 068TR01 | 4880 | SE SAPEZAL DJ13 PAPAG 34.5KV-EAE | SE SAPEZAL DJ13 PAPAG 34.5kV
TANGARÁ DA SERRA | SE Sapezal DJ14 34,5 kV Linha Maggi/Ceval | 46017974 | 46017974 | 068TR01 | 068014 | 068TR01 | 4880 | SE SAPEZAL DJ14 AMAG 34.5KV-EAE | SE SAPEZAL DJ14 AMAG 34.5kV
TANGARÁ DA SERRA | SE Sapezal DJ15 34,5 kV Linha Sul | 46017958 | 46017958 | 068TR01 | 068015 | 068TR01 | 4880 | SE SAPEZAL DJ15 SUL 34.5KV-EAE | SE SAPEZAL DJ15 SUL 34.5kV
TANGARÁ DA SERRA | SE Sapezal DJ16 34,5 kV Campos de Júlio - D | 46017965 D | 46017965 | 068TR01 | 068016 | 068TR01 | 4880 | SE SAPEZAL DJ16 CJULIO 34.5KV-EAE | SE SAPEZAL DJ16 CJULIO 34.5kV
TANGARÁ DA SERRA | SE Sapezal DJ16 34,5 kV Campos de Júlio - R | 46017965 R | 46017965 | 068TR01 | 068016 | 068TR01 | 4880 | SE SAPEZAL DJ16 CJULIO 34.5KV-EAR | SE SAPEZAL DJ16 CJULIO 34.5kV
TANGARÁ DA SERRA | SE Sapezal DJ17 34,5 kV Santa Lúcia I - D | 46017961 D | 46017961 | 068TR01 | 068017 | 068TR01 | 4880 | SE SAPEZAL DJ17 RUR SLUC 34.5KV-EAE | SE SAPEZAL DJ17 RUR SLUC 34.5kV
TANGARÁ DA SERRA | SE Sapezal DJ17 34,5 kV Santa Lúcia I - R | 46017961 R | 46017961 | 068TR01 | 068017 | 068TR01 | 4880 | SE SAPEZAL DJ17 RUR SLUC 34.5KV-EAR | SE SAPEZAL DJ17 RUR SLUC 34.5kV
TANGARÁ DA SERRA | SE Sapezal DJ18 34,5 kV Santa Lúcia II D | PT 0707A105-01 - D | PT-0707A105-01 | 068TR01 | 068018 | 068TR01 | 4880 | MTSLU2US---01P-EAE | MTSLU2US---01P
TANGARÁ DA SERRA | SE Sapezal DJ18 34,5 kV Santa Lúcia II R | PT 0707A105-01 - R | PT-0707A105-01 | 068TR01 | 068018 | 068TR01 | 4880 | MTSLU2US---01P-EAR | MTSLU2US---01P
TANGARÁ DA SERRA | SE Sapezal LT C. Julio / Comodoro 138 kV D | 46017975 D | 02611280 |  | 0 |  |  | SE SAPEZAL LT COMODORO 138kV-EAE | SE SAPEZAL LT COMODORO 138kV
TANGARÁ DA SERRA | SE Sapezal LT C. Julio / Comodoro 138 Kv R | 46017975 R | 02611280 |  | 0 |  |  | SE SAPEZAL LT COMODORO 138kV-EAR | SE SAPEZAL LT COMODORO 138kV
TANGARÁ DA SERRA | SE Derivação Sapezal - LT Sapezal - D | 36122940 D | 36122940 |  | 235LT068 |  |  | DERIVACAO LT SAPEZAL 138KV-EAE | DERIVACAO - LT SAPEZAL 138KV
TANGARÁ DA SERRA | SE Derivação Sapezal - LT Sapezal - R | 36122940 R | 36122940 |  | 235LT068 |  |  | DERIVACAO LT SAPEZAL 138KV-EAR | DERIVACAO - LT SAPEZAL 138KV
TANGARÁ DA SERRA | SE Sapezal DJ11 34,5 kV PCH Buriti D | MW-1707B074-02 D | MW-1707B074-02 |  | 068011 |  |  | MTSPZ-PCHBT02P-EAE | MTSPZ-PCHBT02P
TANGARÁ DA SERRA | SE Sapezal DJ11 34,5 kV PCH Buriti R | MW-1707B074-02 R | MW-1707B074-02 |  | 068011 R |  |  | MTSPZ-PCHBT02P-EAR | MTSPZ-PCHBT02P
TANGARÁ DA SERRA | SE TAN TR-01 BT 13,8 kV | 36095374 | 36095374 | 018TR01 |  | 018TR01 | 4836 | SE TAN TR01 13.8KV-EAE | SE TAN TR01 13.8KV
TANGARÁ DA SERRA | SE TAN AL-01 13,8 kV | 46031152 | 46031152 | 018TR01 | 018001 | 018TR01 | 4836 | SE TAN AL-01 13.8KV-EAE | SE TAN AL-01 13.8KV
TANGARÁ DA SERRA | SE TAN AL-02 13,8 kV | 46031144 | 46031144 | 018TR01 | 018002 | 018TR01 | 4836 | SE TAN AL-02 13.8KV-EAE | SE TAN AL-02 13.8KV
TANGARÁ DA SERRA | SE TAN AL-03 13,8 kV | 37102563 | 37102563 | 018TR01 | 018003 | 018TR01 | 4836 | SE TAN AL-03 13.8KV-EAE | SE TAN AL-03 13.8KV
TANGARÁ DA SERRA | SE TAN AL-04 13,8 kV d | 46031168 d | 46031168 | 018TR01 | 018004 | 018TR01 | 4836 | SE TAN AL-04 13.8KV-EAE | SE TAN AL-04 13.8KV
TANGARÁ DA SERRA | SE TAN AL-04 13,8 kV r | 46031168 r | 46031168 | 018TR01 | 018004 | 018TR01 | 4836 | SE TAN AL-04 13.8KV-EAR | SE TAN AL-04 13.8KV
TANGARÁ DA SERRA | SE TAN AL-05 13,8 kV | 36095446 | 36095446 | 018TR01 | 018005 | 018TR01 | 4836 | SE TAN AL-05 13.8KV-EAE | SE TAN AL-05 13.8KV
TANGARÁ DA SERRA | SE TAN TR-03 BT 13,8 kV | 37102567 | 37102567 | 018TR03 |  | 018TR03 | 4837 | SE TAN TR03 34.5KV-EAE | SE TAN TR03 34.5KV
TANGARÁ DA SERRA | SE TAN AL-06 13,8 kV | 37102569 | 37102569 | 018TR03 | 018006 | 018TR03 | 4837 | SE TAN AL-06 13.8KV-EAE | SE TAN AL-06 13.8KV
TANGARÁ DA SERRA | SE TAN AL-07 13,8 kV | 37102566 | 37102566 | 018TR03 | 018007 | 018TR03 | 4837 | SE TAN AL-07 13.8KV-EAE | SE TAN AL-07 13.8KV
TANGARÁ DA SERRA | SE TAN AL-08 13,8 kV | 73046198 | 73046198 | 018TR03 | 018008 | 018TR03 | 4837 | SE TAN AL-08 13.8KV-EAE | SE TAN AL-08 13.8KV
TANGARÁ DA SERRA | SE TAN AL-09 13,8 kV | 73046200 | 73046200 | 018TR03 | 018009 | 018TR03 | 4837 | SE TAN AL-09 13.8KV-EAE | SE TAN AL-09 13.8KV
TANGARÁ DA SERRA | SE TAN AL-10 13,8 kV | 73001958 | 73001958 | 018TR03 | 018010 | 018TR03 | 4837 | SE TAN AL-10 13.8KV-EAE | SE TAN AL-10 13.8KV
TANGARÁ DA SERRA | SE TAN AL-11 13,8 kV | 37102571 | 37102571 | 018TR03 | 018011 | 018TR03 | 4837 | SE TAN AL-11 13.8KV-EAE | SE TAN AL-11 13.8KV
TANGARÁ DA SERRA | LT ITANORTE - D | 36095376 D | 36095376 |  | 018LT063 |  |  | SE TAN LT ITAN 138KV-EAE | SE TAN LT ITAN 138KV
TANGARÁ DA SERRA | LT ITANORTE - R | 36095376 R | 36095376 |  | 018LT063 |  |  | SE TAN LT ITAN 138KV-EAR | SE TAN LT ITAN 138KV
TANGARÁ DA SERRA | LT DENISE - D | 62022566 D | 62022566 |  | 018LT027 |  |  | SE TAN LT DENISE 138KV-EAE | SE TAN LT DENISE 138KV
TANGARÁ DA SERRA | LT DENISE - R | 62022566 R | 62022566 |  | 018LT027 |  |  | SE TAN LT DENISE 138KV-EAR | SE TAN LT DENISE 138KV
TANGARÁ DA SERRA | SE TAN TR-04 BT 34,5 kV D | 73046201 D | 73046201 | 018TR04 |  | 018TR04 | 4832 | SE TAN TR04 13.8KV-EAE | SE TAN TR-04 13.8KV
TANGARÁ DA SERRA | SE TAN TR-04 BT 34,5 kV R | 73046201 R | 73046201 | 018TR04 |  | 018TR04 | 4832 | SE TAN TR04 13.8KV-EAR | SE TAN TR-04 13.8KV
TANGARÁ DA SERRA | SE TAN DJ14 34,5 Kv | 37102564 | 37102564 | 018TR04 | 018014 | 018TR04 | 4832 | SE TAN DJ14 34.5KV-EAE | SE TAN DJ14 34.5KV
TANGARÁ DA SERRA | PCH Maracanã - DJ13 D | MT-1302A256-01 D | MT-1302A256-01 | 018TR04 | 018013 | 018TR04 | 4832 | MTTSE-UMRCN01P-EAE | MTTSE-UMRCN01P
TANGARÁ DA SERRA | PCH Maracanã - DJ13 R | MT-1302A256-01 R | MT-1302A256-01 | 018TR04 | 018013 | 018TR04 | 4832 | MTTSE-UMRCN01P-EAR | MTTSE-UMRCN01P
TANGARÁ DA SERRA | SE TAN AL-15 34,5 Kv d | 73046202 d | 73046202 | 018TR04 | 018015 | 018TR04 | 4832 | SE TAN DJ15 34.5KV-EAE | SE TAN DJ15 34.5KV
TANGARÁ DA SERRA | SE TAN AL-15 34,5 kV r | 73046202 r | 73046202 | 018TR04 | 018015 | 018TR04 | 4832 | SE TAN DJ15 34.5KV-EAR | SE TAN DJ15 34.5KV
TANGARÁ DA SERRA | SE Nova Maringá TR-01 34,5 kV | 02316307 | 02316307 | 196TR01 |  | 195TR01 | 4901 | SE NOVA MARINGA TR1-EAE | SE NOVA MARINGA TR1
TANGARÁ DA SERRA | SE Nova Maringá AL-01 13,8 kV |  | 0 | 196TR01 | 196001 | 195TR01 | 4901
TANGARÁ DA SERRA | SE Nova Maringá DJ-11 34,5 kV |  | 0 | 195TR01 | 196011 | 195TR01 | 4901
TANGARÁ DA SERRA | SE Campos de JULIO TR-01 34,5 kV |  | 0 | 135TR01 |  | 068TR01 | 4880
TANGARÁ DA SERRA | SE Campos de Julio AL-01 13,8 kV |  | 0 | 135TR01 | 135001 | 068TR01 | 4880
TANGARÁ DA SERRA | CGH MAZUTTI - D | 62022632 D | 62022632 |  | 138 |  |  | MTCPCHMSUT-ALP-EAE | MTCPCHMSUT-ALP
TANGARÁ DA SERRA | CGH MAZUTTI - R | 62022632 R | 62022632 |  | 138 |  |  | MTCPCHMSUT-ALP-EAR | MTCPCHMSUT-ALP
TANGARÁ DA SERRA | SE Alto Paraguai TR-03 34,5/13,8 kV |  | 0 | 007TR03 |  | 013TR01 | 4818
TANGARÁ DA SERRA | SE Alto Paraguai AL-04 13,8 kV |  | 0 | 007TR03 | 007004 | 013TR01 | 4818
TANGARÁ DA SERRA | SE Alto Paraguai TR-01 13,8 kV (PCH Alto Paraguai) |  | 0 | 007TR01 |  | 013TR01 | 4818
TANGARÁ DA SERRA | SE Alto Paraguai DJ-11 34,5 Kv - Nortelândia |  | 0 | 007TR01 | 007011 | 013TR01 | 4818
TANGARÁ DA SERRA | SE Castanheira TR-01 34,5 kV | 02919244 | 02919244 | 113TR01 |  | 030TR01 | 4851 | SE CASTANHEIRA TR 01-EAE | SE CASTANHEIRA TR 01
TANGARÁ DA SERRA | SE Castanheira AL-01 13,8 kV | 02316330 | 02316330 | 113TR01 | 113001 | 030TR01 | 4851 | SE CASTANHEIRA DJ 01-EAE | SE CASTANHEIRA DJ 01
| PCH STA LUCIA I DJ11 34,5kV |  |  | 068TR01 | 139011 | 068TR01 | 4880
| PCH STA LUCIA I DJ12 34,5kV |  |  | 068TR01 | 139012 | 068TR01 | 4880
| PCH STA LUCIA II DJ10 34,5kV |  |  | 068TR01 | 179010 | 068TR01 | 4880
| ARUANÃ - COCALINHO - DJ11 ÁGUA BOA |  |  | 032TR02 | 141001 | 032TR01 | 4676 | SE AGUA BOA DJ 11 34.5 KV-EAE
| BOM FUTURO PARTICULAR - CGH GALHEIROS |  |  | 379TR01 | 379011 | 379TR01 | 7779 | BOM FUTURO PARTICULAR - CGH GALHEIROS
Note on J247: Wander Preteli de Souza: verificar se é o dj12 mesmo
Note on D1195: Wander Preteli de Souza: verificar se é deste alimentador mesmo
Note on J1331: Wander Preteli de Souza: confirmar se este medidor é da Sorriso Centro AL06
Note on B1334: Wander Preteli de Souza: inserir - novo